## Resumo
SEMAE | SERVIÇO MUNICIPAL DE ÁGUA E ESGOTO DE PIRACICABA | Referência de Preços
| PLANILHA DE ORÇAMENTO | SINAPI SP Não Desonerado I0: | Nov/2023
OBRA | PRIMEIRA ETAPA DA AMPLIAÇÃO DA ETA 3 CAPIM FINO | SABESP Io: | Nov/2023
| PRODUTO 1.4 - CONSTRUÇÃO DA PASSARELA DE INTERLIGAÇÃO, RAMPAS DE ACESSO E PASSAGEM DAS TUBULAÇÕES | Cotações de Mercado: | Set/2023
| RESUMO GERAL | Obras Civis e Serviços: | 24.18%
|  | Materiais e Equipamentos: | 14.02%
Item | Discriminação | Preço Total Com BDI (R$)
1 | OPERAÇÃO E MANUTENÇÃO DO CANTEIRO DE OBRAS |  |  | --
| OBRAS CIVIS E SERVIÇOS | 1086.24
2 | PASSARELA COBERTA E RAMPAS DE ACESSO 1 E 2
| OBRAS CIVIS E SERVIÇOS | 1871243.8 |  | --
3 | PASSARELA COBERTA E RAMPAS DE ACESSO 1 E 2
| MATERIAIS E EQUIPAMENTOS | 26158.15 |  | --
4 | ADEQUEÇÕES ESTRUTURA EXISTENTE (CÂMARA DE PRÉ-OXIDAÇÃO)
| OBRAS CIVIS E SERVIÇOS | 507303.56 |  | --
| TOTAL | 2405791.75 |  |  | 60117.6377 | Valor Máximo de Canteiro (2,5%)

## OS-Op Canteiro
SEMAE | SERVIÇO MUNICIPAL DE ÁGUA E ESGOTO DE PIRACICABA |  |  |  |  | Referência de Preços
| PLANILHA DE ORÇAMENTO |  |  |  |  | SINAPI SP Não Desonerado I0: |  |  | Nov/2023
OBRA | PRIMEIRA ETAPA DA AMPLIAÇÃO DA ETA 3 CAPIM FINO |  |  |  |  | SABESP Io: |  |  | Nov/2023
| PRODUTO 1.4 - CONSTRUÇÃO DA PASSARELA DE INTERLIGAÇÃO, RAMPAS DE ACESSO E PASSAGEM DAS TUBULAÇÕES |  |  |  |  | Cotações de Mercado: |  |  | Set/2023
| OPERAÇÃO E MANUTENÇÃO DO CANTEIRO DE OBRAS |  |  |  |  | Obras Civis e Serviços: |  |  | 24.18%
| OBRAS CIVIS E SERVIÇOS |  |  |  |  | Materiais e Equipamentos: |  |  | 14.02%
Item | Discriminação | Código | Fonte | Unid. | Quant. | Preço Unitário Sem BDI (R$) | BDI Aplicado (%) | Preço Unitário Com BDI (R$) | Preço Total Com BDI (R$)
1 | OPERAÇÃO E MANUTENÇÃO DO CANTEIRO DE OBRAS | [7 empty] | 1086.24
| TOTAL | [7 empty] | 1086.24
1 | Operação e Manutenção do Canteiro de Obras
1.1 | Tarifa "A" de fornecimento de água (contrapartida do SEMAE) | 44480 | SINAPI | m³ | 0 | 14.38 | 24.18% | 17.86 | 0
1.2 | Energia elétrica comercial, incluindo ICMS, PIS/PASEP e COFINS (contrapartida do SEMAE) | 14250 | SINAPI | kWh | 0 | 0.76 | 24.18% | 0.94 | 0
1.3 | Plano compartilhado de telefonia móvel | EQ07281 | SABESP | h | 1488 | 0.59 | 24.18% | 0.73 | 1086.24
| Subtotal 1 | [7 empty] | 1086.24
A Instalação do Canteiro de Obras já está prevista no Produto 1.1.
| TOTAL | [7 empty] | 1086.24

## OS-Passarela e Rampas
SEMAE | SERVIÇO MUNICIPAL DE ÁGUA E ESGOTO DE PIRACICABA |  |  |  |  | Referência de Preços
| PLANILHA DE ORÇAMENTO |  |  |  |  | SINAPI SP Não Desonerado I0: |  |  | Nov/2023
OBRA | PRIMEIRA ETAPA DA AMPLIAÇÃO DA ETA 3 CAPIM FINO |  |  |  |  | SABESP Io: |  |  | Nov/2023
| PRODUTO 1.4 - CONSTRUÇÃO DA PASSARELA DE INTERLIGAÇÃO, RAMPAS DE ACESSO E PASSAGEM DAS TUBULAÇÕES |  |  |  |  | Cotações de Mercado: |  |  | Set/2023
| PASSARELA COBERTA E RAMPAS DE ACESSO 1 E 2 |  |  |  |  | Obras Civis e Serviços: |  |  | 24.18%
| OBRAS CIVIS E SERVIÇOS |  |  |  |  | Materiais e Equipamentos: |  |  | 14.02%
Item | Discriminação | Código | Fonte | Unid. | Quant. | Preço Unitário Sem BDI (R$) | BDI Aplicado (%) | Preço Unitário Com BDI (R$) | Preço Total Com BDI (R$)
1 | MOVIMENTO DE TERRA | [7 empty] | 14742.33
2 | FUNDAÇÕES E ESTRUTURAS | [7 empty] | 641148.48
3 | ALVENARIA | [7 empty] | 6244.97
4 | PISOS | [7 empty] | 17850.14
5 | REVESTIMENTOS | [7 empty] | 421.24
6 | PINTURAS | [7 empty] | 17569.79
7 | IMPERMEABILIZAÇÕES | [7 empty] | 14963.68
8 | REMANEJAMENTO DE OFICINA EXISTENTE | [7 empty] | 1084.48
9 | GUARDA-CORPO | [7 empty] | 281504.47
10 | VIGA METÁLICA | [7 empty] | 360765.32
11 | COBERTURA DA RAMPA DE ACESSO 1 | [7 empty] | 143870.75
12 | COBERTURA DA PASSARELA DE INTERLIGAÇÃO | [7 empty] | 150571.56
13 | COBERTURA DA RAMPA DE ACESSO 2 | [7 empty] | 194622.07
14 | PIPERACK | [7 empty] | 1619.36
15 | REALOCAÇÃO DO LAVADOR DE GÁS CLORO | [7 empty] | 24265.16
| TOTAL | [7 empty] | 1871243.8
1 | Movimento de Terra | [6 empty] | 0
1.1 | Escavação mecanizada de poços e cavas, em solo não rochoso, c/ profundidade até 2,00 m (B) | 70030008 | SABESP | m³ | 266.01 | 12.25 | 24.18% | 15.21 | 4046.01
1.2 | Aterro de valas, poços e cavas compactado mecanicamente, com controle do G.C. > = 95% do E.N.C. (B) | 70030026 | SABESP | m³ | 198.49 | 20.32 | 24.18% | 25.23 | 5007.9
1.3 | Execução e compactação de base de solo com cimento | 96392 | SINAPI | m³ | 14.5 | 121.45 | 24.18% | 150.82 | 2186.89
1.4 | Carga, manobra e descarga de solos e materiais granulares em caminhão basculante 6 m³ - carga com pá carregadeira (caçamba de 1,7 a 2,8 m³ / 128 HP) e descarga livre | 100973 | SINAPI | m³ | 68.93 | 9.34 | 24.18% | 11.6 | 799.59
1.5 | Transporte com caminhão basculante 6 m³, em via urbana pavimentada | 97914 | SINAPI | m³ x km | 689.27 | 3.16 | 24.18% | 3.92 | 2701.94
0
| Subtotal 1 | [6 empty] | 0 | 14742.33
2 | Fundações e Estruturas | [6 empty] | 0
2.1 | Mobilização de equipe e equipamentos para execução de estacas tipo hélice contínua a uma distância de até 50km | 70070019 | SABESP | unid | 1 | 37000 | 24.18% | 45946.6 | 45946.6
2.2 | Estaca tipo hélice contínua, diâmetro 30cm - CAA III e IV | 70070333 | SABESP | m | 864 | 91.42 | 24.18% | 113.53 | 98089.92
2.3 | Lastro com material granular (brita) | 96622 | SINAPI | m³ | 6.23 | 128.79 | 24.18% | 159.93 | 996.36
2.4 | Lastro de concreto magro | 96620 | SINAPI | m³ | 3.95 | 579.21 | 24.18% | 719.26 | 2841.08
2.5 | Fôrmas de madeira - comum | 70070126 | SABESP | m² | 911.1 | 70.74 | 24.18% | 87.84 | 80031.02
2.6 | Armação em aço CA-50 | 70070135 | SABESP | kg | 19307.19 | 12.99 | 24.18% | 16.13 | 311424.97
2.7 | Armação em aço CA-60 | 70070136 | SABESP | kg | 800.88 | 14.34 | 24.18% | 17.81 | 14263.67
2.8 | Concreto estrutural p/ estruturas em contato com água bruta, água tratada, solo e fases agressivos, fck = 30MPa | 70070147 | SABESP | m³ | 122.06 | 577.64 | 24.18% | 717.31 | 87554.86
0
| Subtotal 2 | [6 empty] | 0 | 641148.48
3 | Alvenaria | [6 empty] | 0
3.1 | Alvenaria de blocos estruturais 19x19x39cm, com armação e grout | 70110024 | SABESP | m² | 19.52 | 198.28 | 24.18% | 246.22 | 4806.21
3.2 | Caixa de alvenaria de 1 tijolo - 0,80mx0,80m | 70070241 | SABESP | m | 0.8 | 1448.26 | 24.18% | 1798.45 | 1438.76
0
| Subtotal 3 | [6 empty] | 0 | 6244.97
0
4 | Pisos | [6 empty] | 0
4.1 | Piso cimentado | 70120009 | SABESP | m² | 242.2 | 59.35 | 24.18% | 73.7 | 17850.14
0
| Subtotal 4 | [6 empty] | 0 | 17850.14
0
5 | Revestimentos | [6 empty] | 0
5.1 | Chapisco | 70120002 | SABESP | m² | 39.04 | 8.69 | 24.18% | 10.79 | 421.24
0
| Subtotal 5 | [6 empty] | 0 | 421.24
0
6 | Pinturas | [6 empty] | 0
6.1 | Pintura com verniz acrílico em concreto aparente | 70120057 | SABESP | m² | 303.23 | 25.96 | 24.18% | 32.24 | 9776.14
6.2 | Pintura de piso com tinta acrílica, aplicação manual, duas demãos, incluso fundo preparador | 102491 | SINAPI | m² | 265 | 23.68 | 24.18% | 29.41 | 7793.65
0
| Subtotal 6 | [6 empty] | 0 | 17569.79
0
7 | Impermeabilizações | [6 empty] | 0
7.1 | Impermeabilização de superfície com emulsão asfáltica, 2 demãos | 98557 | SINAPI | m² | 248.69 | 48.45 | 24.18% | 60.17 | 14963.68
0
| Subtotal 7 | [6 empty] | 0 | 14963.68
8 | Remanejamento de Oficina Existente | [6 empty] | 0
8.1 | Ajudante de operação em geral com encargos complementares | 88241 | SINAPI | h | 32 | 27.29 | 24.18% | 33.89 | 1084.48
0
| Subtotal 8 | [6 empty] | 0 | 1084.48
9 | Guarda-Corpo | [6 empty] | 0
9.1 | Módulo de guarda corpo com tela de proteção, h=1,30m e L=2,00m, em aço inox AISI 304 | C-1.4_01 | COMP. | pç | 113 | 2006.11 | 24.18% | 2491.19 | 281504.47
0
| Subtotal 9 | [6 empty] | 0 | 281504.47
10 | Viga Metálica | [6 empty] | 0
10.1 | Estrutura em vigas metálicas para as Rampas de Acesso 1 e 2 e Passarela de Interligação, conforme projeto (fabricação e instalação) | C-1.4_02 | COMP. | gb | 1 | 288386.86 | 24.18% | 358118.8 | 358118.8
10.2 | Suporte metálico de apoio para as vigas metálicas fixadas na estrutura existente, conforme projeto (fabricação e instalação) | C-1.4_08 | COMP. | pç | 2 | 1065.6 | 24.18% | 1323.26 | 2646.52
0
| Subtotal 10 | [6 empty] | 0 | 360765.32
11 | Cobertura da Rampa de Acesso 1 | [6 empty] | 0
11.1 | Estrutura em aço e cobertura metálica sobre a rampa de acesso 1, conforme projeto (fabricação e instalação) | C-1.4_03 | COMP. | gb | 1 | 73639.28 | 24.18% | 91445.26 | 91445.26
11.2 | Pilares metálicos da cobertura h=3,00m, conforme projeto (fabricação e instalação) | C-1.4_06 | COMP. | pç | 13 | 1574.23 | 24.18% | 1954.88 | 25413.44
11.3 | Pilares metálicos da cobertura h=3,30m, conforme projeto (fabricação e instalação) | C-1.4_07 | COMP. | pç | 13 | 1673.26 | 24.18% | 2077.85 | 27012.05
0
| Subtotal 11 | [6 empty] | 0 | 143870.75
12 | Cobertura da Passarela de Interligação | [6 empty] | 0
12.1 | Estrutura em aço e cobertura metálica sobre a passarela de interligação, conforme projeto (fabricação e instalação) | C-1.4_04 | COMP. | gb | 1 | 88777.79 | 24.18% | 110244.26 | 110244.26
12.2 | Pilares metálicos da cobertura h=3,00m, conforme projeto (fabricação e instalação) | C-1.4_06 | COMP. | pç | 10 | 1574.23 | 24.18% | 1954.88 | 19548.8
12.3 | Pilares metálicos da cobertura h=3,30m, conforme projeto (fabricação e instalação) | C-1.4_07 | COMP. | pç | 10 | 1673.26 | 24.18% | 2077.85 | 20778.5
0
| Subtotal 12 | [6 empty] | 0 | 150571.56
13 | Cobertura da Rampa de Acesso 2 | [6 empty] | 0
13.1 | Estrutura em aço e cobertura metálica sobre a rampa de acesso 2, conforme projeto (fabricação e instalação) | C-1.4_05 | COMP. | gb | 1 | 101518.49 | 24.18% | 126065.66 | 126065.66
13.2 | Pilares metálicos da cobertura h=3,00m, conforme projeto (fabricação e instalação) | C-1.4_06 | COMP. | pç | 17 | 1574.23 | 24.18% | 1954.88 | 33232.96
13.3 | Pilares metálicos da cobertura h=3,30m, conforme projeto (fabricação e instalação) | C-1.4_07 | COMP. | pç | 17 | 1673.26 | 24.18% | 2077.85 | 35323.45
0
| Subtotal 13 | [6 empty] | 0 | 194622.07
14 | Piperack | [6 empty] | 0
14.1 | Montagem de tubos e conexões de PVC | C-1.4_13 | COMP. | eq x dia | 2 | 652.02 | 24.18% | 809.68 | 1619.36
0
| Subtotal 14 | [6 empty] | 0 | 1619.36
15 | Realocação do Lavador de Gás Cloro | [6 empty] | 0
15.1 | Realocação do lavador de gás cloro para construção da rampa de acesso 1 | C-1.4_20 | COMP. | COMP. | 1 | 19540.31 | 24.18% | 24265.16 | 24265.16
0
| Subtotal 15 | [6 empty] | 0 | 24265.16
| TOTAL | [7 empty] | 1871243.8

## ME-Passarela e Rampas
SEMAE | SERVIÇO MUNICIPAL DE ÁGUA E ESGOTO DE PIRACICABA |  |  |  |  | Referência de Preços
| PLANILHA DE ORÇAMENTO |  |  |  |  | SINAPI SP Não Desonerado I0: |  |  | Nov/2023
OBRA | PRIMEIRA ETAPA DA AMPLIAÇÃO DA ETA 3 CAPIM FINO |  |  |  |  | SABESP Io: |  |  | Nov/2023
| PRODUTO 1.4 - CONSTRUÇÃO DA PASSARELA DE INTERLIGAÇÃO, RAMPAS DE ACESSO E PASSAGEM DAS TUBULAÇÕES |  |  |  |  | Cotações de Mercado: |  |  | Set/2023
| PASSARELA COBERTA E RAMPAS DE ACESSO 1 E 2 |  |  |  |  | Obras Civis e Serviços: |  |  | 24.18%
| MATERIAIS E EQUIPAMENTOS |  |  |  |  | Materiais e Equipamentos: |  |  | 14.02%
Item | Discriminação | Código | Fonte | Unid. | Quant. | Preço Unitário Sem BDI (R$) | BDI Aplicado (%) | Preço Unitário Com BDI (R$) | Preço Total Com BDI (R$)
1 | FORNECIMENTO DE MATERIAIS | [7 empty] | 26158.15
| TOTAL | [7 empty] | 26158.15
1 | Fornecimento de Materiais
1.1 | Tubo Ø 110mm soldável em PVC soldável (a ser cortado em campo) | 9870 | SINAPI | m | 46 | 91.33 | 14.02% | 104.13 | 4789.98
1.2 | Calha coletora com 0,15m de altura e 0,20m de largura, em PRFV | PRFV-01 | Cotação | m | 29 | 406.9 | 14.02% | 463.95 | 13454.55
1.3 | Tubo Ø 110mm soldável em PVC soldável | 9870 | SINAPI | m | 9 | 91.33 | 14.02% | 104.13 | 937.17
1.4 | Joelho 90° Ø 110mm soldável em PVC soldável | 3530 | SINAPI | pç | 2 | 206.17 | 14.02% | 235.08 | 470.16
1.5 | Cap Ø 110mm soldável em PVC soldável | PVC-01 | PVC-01 | pç | 2 | 103.4 | 14.02% | 117.9 | 235.8
1.6 | Adesivo plástico para tubos PVC 75g | 119 | SINAPI | unid | 7 | 7.15 | 14.02% | 8.15 | 57.05
1.7 | Solução preparadora/limpadora para PVC, frasco com 1000 cm³ | 20083 | SINAPI | unid | 1 | 62.33 | 14.02% | 71.07 | 71.07
1.8 | Suporte metálico para tubulações (piperack) fixado na laje - tipo 1, conforme projeto (fabricação e instalação) | C-1.4_09 | COMP. | pç | 7 | 180.16 | 14.02% | 205.42 | 1437.94
1.9 | Suporte metálico para tubulações (piperack) fixado no pilar metálico da cobertura - tipo 2, conforme projeto (fabricação e instalação) | C-1.4_10 | COMP. | pç | 4 | 127.38 | 14.02% | 145.24 | 580.96
1.10 | Suporte metálico para tubulações (piperack) fixado na laje - tipo 3, conforme projeto (fabricação e instalação) | C-1.4_11 | COMP. | pç | 9 | 260.89 | 14.02% | 297.47 | 2677.23
1.11 | Suporte metálico para tubulações (piperack) fixado no pilar metálico da cobertura - tipo 4, conforme projeto (fabricação e instalação) | C-1.4_12 | COMP. | pç | 6 | 211.4 | 14.02% | 241.04 | 1446.24
0
| Subtotal 1 | [6 empty] | 0 | 26158.15
0
| TOTAL | [7 empty] | 26158.15

## OS-Adeq Câmara Pré-Oxidação
SEMAE | SERVIÇO MUNICIPAL DE ÁGUA E ESGOTO DE PIRACICABA |  |  |  |  | Referência de Preços
| PLANILHA DE ORÇAMENTO |  |  |  |  | SINAPI SP Não Desonerado I0: |  |  | Nov/2023
OBRA | PRIMEIRA ETAPA DA AMPLIAÇÃO DA ETA 3 CAPIM FINO |  |  |  |  | SABESP Io: |  |  | Nov/2023
| PRODUTO 1.4 - CONSTRUÇÃO DA PASSARELA DE INTERLIGAÇÃO, RAMPAS DE ACESSO E PASSAGEM DAS TUBULAÇÕES |  |  |  |  | Cotações de Mercado: |  |  | Set/2023
| ADEQUEÇÕES ESTRUTURA EXISTENTE (CÂMARA DE PRÉ-OXIDAÇÃO) |  |  |  |  | Obras Civis e Serviços: |  |  | 24.18%
| OBRAS CIVIS E SERVIÇOS |  |  |  |  | Materiais e Equipamentos: |  |  | 14.02%
Item | Discriminação | Código | Fonte | Unid. | Quant. | Preço Unitário Sem BDI (R$) | BDI Aplicado (%) | Preço Unitário Com BDI (R$) | Preço Total Com BDI (R$)
1 | PASSARELAS NA CÂMARA DE PRÉ-OXIDAÇÃO | [7 empty] | 215298.4
2 | CHAPAS NO VÃO ENTRE A CALHA PARSHALL E O CANAL DE DISTRIBUIÇÃO DE ÁGUA PARA AS COMPORTAS | [7 empty] | 68738.56
3 | ESCADA CARACOL | [7 empty] | 223266.6
| TOTAL | [7 empty] | 507303.56
1 | Passarelas na Câmara de Pré-Oxidação | [6 empty] | 0
1.1 | Passarela metálica para acesso a aplicação de cal, comprimento de 5,00 m e largura de 1,20 m (fabricação e instalação) | C-1.4_15 | COMP. | pç | 1 | 58148.38 | 24.18% | 72208.66 | 72208.66
1.2 | Passarela metálica para acesso a aplicação de PAC, comprimento (base maior) de 2,57 m, comprimento (base menor) de 2,17 m e largura de 1,20 m (fabricação e instalação) | C-1.4_16 | COMP. | pç | 1 | 32767.98 | 24.18% | 40691.28 | 40691.28
1.3 | Passarela metálica em T para acesso a aplicação de polímero, comprimento médio de 5,10 m e largura de 0,70 m e para acesso a grade, comprimento de 4,00 m e largura de 1,20 m (fabricação e instalação) | C-1.4_17 | COMP. | pç | 1 | 82459.7 | 24.18% | 102398.46 | 102398.46
0
| Subtotal 1 | [6 empty] | 0 | 215298.4
2 | Chapas no Vão entre a Calha Parshall e o Canal de Distribuição de Água para as Comportas | [6 empty] | 0
2.1 | Chapa xadrez para o vão entre a Calha Parshall e o Canal de Distribuição de Água para as Comportas, comprimento (base maior) de 2,80 m, comprimento (base menor) de 0,85 m e largura de 10,60 m, fixada com perfis de 4" x 4" (fabricação e instalação) | C-1.4_18 | COMP. | pç | 1 | 55353.97 | 24.18% | 68738.56 | 68738.56
0
| Subtotal 2 | [6 empty] | 0 | 68738.56
3 | Escada Caracol | [6 empty] | 0
3.1 | Escada caracol com guarda-corpo em aço inox, para acesso a câmara de pré-oxidação, diâmetro 1,50 m e altura de 8,60 m (fabricação e instalação) | C-1.4_19 | COMP. | pç | 3 | 59930.91 | 24.18% | 74422.2 | 223266.6
0
| Subtotal 3 | [6 empty] | 0 | 223266.6
| TOTAL | [7 empty] | 507303.56

## Cronograma (hidden)
CRONOGRAMA FÍSICO-FINANCEIRO
PRIMEIRA ETAPA DA AMPLIAÇÃO DA ETA 3 CAPIM FINO
PRODUTO 1.4 - CONSTRUÇÃO DA PASSARELA DE INTERLIGAÇÃO, RAMPAS DE ACESSO E PASSAGEM DAS TUBULAÇÕES
ITEM | ATIVIDADE | CUSTO | PERIODO | PERÍODO |  |  |  | PERÍODO |  |  |  | Total | Total do Item
|  |  |  | Mês 1 |  |  |  | Mês 2 |  |  |  | (R$) | (%)
| OBRAS CIVIS E SERVIÇOS E MATERIAIS E EQUIPAMENTOS | 2405791.75 | 8 | 1189816.8 |  |  |  | 1215974.95 |  |  |  | 2405791.75 | 100%
|  |  |  | 49.46% |  |  |  | 50.54% | [5 empty] | 0
|  |  |  | 49.46% |  |  |  | 50.54%
1 | OPERAÇÃO E MANUTENÇÃO DO CANTEIRO DE OBRASOBRAS CIVIS E SERVIÇOS | 1086.24 | 8 | 135.78 | 135.78 | 135.78 | 135.78 | 135.78 | 135.78 | 135.78 | 135.78 | 1086.24 | 0.04515%
2 | PASSARELA COBERTA E RAMPAS DE ACESSO 1 E 2--OBRAS CIVIS E SERVIÇOS | 1871243.8 | 8 | 233905.475 | 233905.475 | 233905.475 | 233905.475 | 233905.475 | 233905.475 | 233905.475 | 233905.475 | 1871243.8 | 77.78%
3 | PASSARELA COBERTA E RAMPAS DE ACESSO 1 E 2--MATERIAIS E EQUIPAMENTOS | 26158.15 | 4 |  |  |  |  | 6539.5375 | 6539.5375 | 6539.5375 | 6539.5375 | 26158.15 | 1.087%
4 | ADEQUEÇÕES ESTRUTURA EXISTENTE (CÂMARA DE PRÉ-OXIDAÇÃO)--OBRAS CIVIS E SERVIÇOS | 507303.56 | 8 | 63412.945 | 63412.945 | 63412.945 | 63412.945 | 63412.945 | 63412.945 | 63412.945 | 63412.945 | 507303.56 | 21.09%
TOTAL GERAL (R$) |  | 2405791.75 | [9 empty] | 2405791.75 | 100% | 0 | 0 | 0
TOTAL MÊS (R$) |  |  |  | 1189816.8 |  |  |  | 1215974.95
TOTAL MÊS (%) |  |  |  | 49.46% |  |  |  | 50.54%
ACUMULADO (R$) |  |  |  | 1189816.8 |  |  |  | 2405791.75
ACUMULADO (%) |  |  |  | 49.46% |  |  |  | 100%
0

## Q-Op Canteiro (hidden)
MEMORIAIS DE QUANTITATIVOS DE ORÇAMENTO
Operação e Manutenção do Canteiro de Obras
Operação e manutenção do canteiro de obras
Período | 2 | mês
Subtotal | 2 | mês
Total de meses de operação e manutenção do canteiro de obras | 2 | mês
Tarifa "A" de fornecimento de água (contrapartida do SEMAE)
Subtotal | 0 | m³
Total de tarifa "A" de fornecimento de água | 0 | m³
Energia elétrica comercial, incluindo ICMS, PIS/PASEP e COFINS (contrapartida do SEMAE)
Subtotal | 0 | kWh
Total de energia elétrica comercial, incluindo ICMS, PIS/PASEP e COFINS | 0 | kWh
Plano compartilhado de telefonia móvel
Diária | 24 | h
Mensal | 31 | dias
Período | 2 | mês
Subtotal | 1488 | h
Total de plano compartilhado de telefonia móvel | 1488 | h

## Q-Passarela e Rampas (hidden)
MEMORIAIS DE QUANTITATIVOS DE ORÇAMENTO
Passarela Coberta e Rampas de Acesso 1 e 2
DADOS
Bloco B1 | 30 | unid
Comprimento | 1.5 | m
Largura | 0.6 | m
Altura | 0.75 | m
Bloco B2 | 6 | unid
Comprimento | 1.5 | m
Largura | 1.5 | m
Altura | 0.75 | m
Bloco B3 | 3 | unid
Comprimento | 3.2 | m
Largura | 1.5 | m
Altura | 1.35 | m
Viga de Travamento VT1 | 32 | unid
Comprimento | 0.9 | m
Largura | 0.2 | m
Altura | 0.5 | m
Viga de Travamento VT2 | 6 | unid
Comprimento | 1.1 | m
Largura | 0.2 | m
Altura | 0.5 | m
Pilar P1 (Rampa de Acesso 1) | 2 | unid
Comprimento | 0.3 | m
Largura | 0.3 | m
Altura | 4.28 | m
Pilar P2 (Rampa de Acesso 1) | 2 | unid
Comprimento | 0.3 | m
Largura | 0.3 | m
Altura | 3.6 | m
Pilar P3 (Rampa de Acesso 1) | 2 | unid
Comprimento | 0.3 | m
Largura | 0.3 | m
Altura | 2.93 | m
Pilar P4 (Rampa de Acesso 1) | 2 | unid
Comprimento | 0.3 | m
Largura | 0.3 | m
Altura | 2.25 | m
Pilar P5 (Rampa de Acesso 1) | 6 | unid
Comprimento | 0.3 | m
Largura | 0.3 | m
Altura | 2.13 | m
Pilar P6 (Rampa de Acesso 1) | 2 | unid
Comprimento | 0.3 | m
Largura | 0.3 | m
Altura | 0.78 | m
Pilar P7 (Rampa de Acesso 1) | 2 | unid
Comprimento | 0.3 | m
Largura | 0.3 | m
Altura | 1.45 | m
Pilar P8 (Passarela de Interligação) | 2 | unid
Comprimento | 0.5 | m
Largura | 0.5 | m
Altura | 4.89 | m
Pilar P9 (Passarela de Interligação) | 2 | unid
Comprimento | 0.5 | m
Largura | 0.5 | m
Altura | 5.9 | m
Pilar P10 (Passarela de Interligação) | 2 | unid
Comprimento | 0.5 | m
Largura | 0.5 | m
Altura | 6.91 | m
Pilar P11 (Rampa de Acesso 2) | 6 | unid
Comprimento | 0.3 | m
Largura | 0.3 | m
Altura | 4.06 | m
Pilar P12 (Rampa de Acesso 2) | 2 | unid
Comprimento | 0.3 | m
Largura | 0.3 | m
Altura | 3.35 | m
Pilar P13 (Rampa de Acesso 2) | 2 | unid
Comprimento | 0.3 | m
Largura | 0.3 | m
Altura | 2.67 | m
Pilar P14 (Rampa de Acesso 2) | 2 | unid
Comprimento | 0.3 | m
Largura | 0.3 | m
Altura | 2 | m
Pilar P15 (Rampa de Acesso 2) | 2 | unid
Comprimento | 0.3 | m
Largura | 0.3 | m
Altura | 1.32 | m
Pilar P16 (Rampa de Acesso 2) | 2 | unid
Comprimento | 0.3 | m
Largura | 0.3 | m
Altura | 0.57 | m
Pilar P17 (Rampa de Acesso 2) | 2 | unid
Comprimento | 0.3 | m
Largura | 0.3 | m
Altura | 4.71 | m
Pilar P18 (Rampa de Acesso 2) | 2 | unid
Comprimento | 0.3 | m
Largura | 0.3 | m
Altura | 5.39 | m
Pilar P19 (Rampa de Acesso 2) | 2 | unid
Comprimento | 0.3 | m
Largura | 0.3 | m
Altura | 6.06 | m
Pilar P20 (Rampa de Acesso 2) | 2 | unid
Comprimento | 0.3 | m
Largura | 0.3 | m
Altura | 6.74 | m
Viga VC1 | 21 | unid
Comprimento | 2 | m
Largura | 0.3 | m
Altura | 0.3 | m
Viga VC2 | 4 | unid
Comprimento | 4.2 | m
Largura | 0.3 | m
Altura | 0.3 | m
Viga VC3 | 3 | unid
Comprimento | 3 | m
Largura | 0.5 | m
Altura | 0.5 | m
Contrapiso (Rampa de Acesso 1)
Comprimento | 6.4 | m
Largura | 2 | m
Altura | 0.1 | m
Altura do lastro de brita (Contrapiso) | 0.1 | m
Contrapiso (Rampa de Acesso 2)
Comprimento | 5 | m
Largura | 2 | m
Altura | 0.1 | m
Altura do lastro de brita (Contrapiso) | 0.1 | m
Laje (Passarela de Interligação)
Comprimento | 29 | m
Largura | 3 | m
Altura | 0.15 | m
Placa Pré-Moldada (Passarela de Interligação) | 116 | unid
Comprimento | 0.25 | m
Largura | 2.7 | m
Altura | 0.08 | m
Laje (Rampa de Acesso 1)
Comprimento Trecho 1 | 18 | m
Comprimento Trecho 2 | 4.2 | m
Comprimento Trecho 3 | 9 | m
Largura | 2 | m
Altura | 0.15 | m
Placa Pré-Moldada (Rampa de Acesso 1) | 124 | unid
Comprimento | 0.25 | m
Largura | 1.7 | m
Altura | 0.08 | m
Laje (Rampa de Acesso 2)
Comprimento Trecho 1 | 19 | m
Comprimento Trecho 2 | 4.2 | m
Comprimento Trecho 3 | 23.2 | m
Largura | 2 | m
Altura | 0.15 | m
Placa Pré-Moldada (Rampa de Acesso 2) | 185 | unid
Comprimento | 0.25 | m
Largura | 1.7 | m
Altura | 0.08 | m
Sapata Corrida das Paredes de Alvenaria (Rampa de Acesso 1)
Comprimento total | 15.6 | m
Largura | 0.6 | m
Altura | 0.1 | m
Sapata Corrida das Paredes de Alvenaria (Rampa de Acesso 2)
Comprimento total | 12.8 | m
Largura | 0.6 | m
Altura | 0.1 | m
Altura do lastro de brita | 0.05 | m
Altura do lastro de concreto magro | 0.05 | m
MOVIMENTO DE TERRA
Escavação mecanizada de poços e cavas, em solo não rochoso
Rampa de Acesso 1
Trecho 1
Comprimento | 7.5 | m
Largura | 2.3 | m
Folgas laterais | 0.5 | m
Comprimento de escavação (base menor) | 8 | m
Largura de escavação (base menor) | 3.3 | m
Área da base menor | 26.4 | m²
Comprimento de escavação (base maior) | 8.5 | m
Largura de escavação (base maior) | 4.3 | m
Área da base maior | 36.55 | m²
Altura | 0.75 | m
Altura do lastro de brita | 0.05 | m
Altura do lastro de concreto magro | 0.05 | m
Profundidade total de escavação | 0.85 | m
Subtotal | 26.6371 | m³
Rampa de Acesso 1
Trecho 2
Comprimento | 13.7 | m
Largura | 4.5 | m
Folgas laterais | 0.5 | m
Comprimento de escavação (base menor) | 14.2 | m
Largura de escavação (base menor) | 5.5 | m
Área da base menor | 78.1 | m²
Comprimento de escavação (base maior) | 14.7 | m
Largura de escavação (base maior) | 6.5 | m
Área da base maior | 95.55 | m²
Altura | 0.75 | m
Altura do lastro de brita | 0.05 | m
Altura do lastro de concreto magro | 0.05 | m
Profundidade total de escavação | 0.85 | m
Subtotal | 73.6767 | m³
Passarela de Interligação
Bloco B3 | 2 | unid
Comprimento | 3.2 | m
Largura | 1.5 | m
Folgas laterais | 0.5 | m
Comprimento de escavação (base menor) | 4.2 | m
Largura de escavação (base menor) | 2 | m
Área da base menor | 8.4 | m²
Comprimento de escavação (base maior) | 5.2 | m
Largura de escavação (base maior) | 2.5 | m
Área da base maior | 13 | m²
Altura | 1.35 | m
Altura do lastro de brita | 0.05 | m
Altura do lastro de concreto magro | 0.05 | m
Profundidade total de escavação | 1.45 | m
Subtotal | 15.3941 | m³
Rampa de Acesso 2
Comprimento | 26.4 | m
Largura | 4.5 | m
Folgas laterais | 0.5 | m
Comprimento de escavação (base menor) | 27.4 | m
Largura de escavação (base menor) | 5.5 | m
Área da base menor | 150.7 | m²
Comprimento de escavação (base maior) | 28.4 | m
Largura de escavação (base maior) | 6.5 | m
Área da base maior | 184.6 | m²
Altura | 0.75 | m
Altura do lastro de brita | 0.05 | m
Altura do lastro de concreto magro | 0.05 | m
Profundidade total de escavação | 0.85 | m
Subtotal | 142.2591 | m³
Sapata Corrida das Paredes de Alvenaria (Rampa de Acesso 1)
Comprimento total | 15.6 | m
Largura | 0.6 | m
Folgas laterais | 0.5 | m
Comprimento de escavação (base menor) | 16.1 | m
Largura de escavação (base menor) | 1.1 | m
Área da base menor | 17.71 | m²
Comprimento de escavação (base maior) | 16.6 | m
Largura de escavação (base maior) | 1.6 | m
Área da base maior | 26.56 | m²
Altura | 0.1 | m
Altura do lastro de brita | 0.05 | m
Altura do lastro de concreto magro | 0.05 | m
Profundidade total de escavação | 0.2 | m
Subtotal | 4.3972 | m³
Sapata Corrida das Paredes de Alvenaria (Rampa de Acesso 2)
Comprimento total | 12.8 | m
Largura | 0.6 | m
Folgas laterais | 0.5 | m
Comprimento de escavação (base menor) | 13.3 | m
Largura de escavação (base menor) | 1.1 | m
Área da base menor | 14.63 | m²
Comprimento de escavação (base maior) | 13.8 | m
Largura de escavação (base maior) | 1.6 | m
Área da base maior | 22.08 | m²
Altura | 0.1 | m
Altura do lastro de brita | 0.05 | m
Altura do lastro de concreto magro | 0.05 | m
Profundidade total de escavação | 0.2 | m
Subtotal | 3.6455 | m³
Volume total de escavação mecanizada de poços e cavas | 266.0097 | m³ | 70030008 | SABESP
Aterro de valas, poços e cavas compactado mecanicamente, com controle do G.C. >= 95% do E.N.C.
Volume total de escavação mecanizada de poços e cavas | 266.0097 | m³
(-) Volume total de lastro de brita | 6.231 | m³
(-) Volume total de lastro de concreto magro | 3.951 | m³
(-) Volume total de construção | 57.339 | m³
Subtotal | 198.4887 | m³
Volume total de aterro de valas, poços e cavas compactado com controle do G.C. | 198.4887 | m³ | 70030026 | SABESP
Execução e compactação de base de solo com cimento, exclusive solo
Contrapiso (Rampa de Acesso 1)
Largura | 2 | m
Área da seção lateral | 4.35 | m²
Subtotal | 8.7 | m³
Contrapiso (Rampa de Acesso 2)
Largura | 2 | m
Área da seção lateral | 2.9 | m²
Subtotal | 5.8 | m³
Volume total de execução e compactação de base de solo com cimento | 14.5 | m³ | 96392 | SINAPI
Carga, manobras e descarga de areia, brita, pedra de mão e solos com caminhão basculante
Volume total de escavação mecanizada de poços e cavas | 266.0097 | m³
(-) Volume total de reaterro | 198.4887 | m³
(-) Volume total para o aterro de solo com cimento | 14.5 | m³
Considerado 30% de empolamento | 1.3 | %
Subtotal | 68.9273 | m³
Volume total de carga, manobras e descarga com caminhão basculante | 68.9273 | m³ | 72888 | SINAPI
Transporte comercial com caminhão basculante 6 m³, rodovia pavimentada
Distância considerada | 10 | km
Volume total de carga, manobras e descarga com caminhão basculante | 68.9273 | m³
Subtotal | 689.273 | m³ x km
Volume total de transporte comercial com caminhão basculante 6 m³ | 689.273 | m³ x km | 97914 | SINAPI
FUNDAÇÕES E ESTRUTURAS
Mobilização de equipe e equipamentos para execução de estacas tipo hélice contínua a uma distância de até 50km
Quantidade | 1 | unid
Subtotal | 1 | unid
Total de mobilização de equipe e equip para execução de estacas tipo hélice contínua | 1 | unid | 70070019 | SABESP
Estaca tipo hélice contínua, diâmetro 30cm
Profundidade mínima a partir da cota de arrasamento | 8 | m
Arrasamento | 1 | m
Bloco B1 | 30 | unid
Quantidade de estacas no Bloco B1 | 2 | unid
Subtotal | 540 | m
Bloco B2 | 6 | unid
Quantidade de estacas no Bloco B2 | 4 | unid
Subtotal | 216 | m
Bloco B3 | 3 | unid
Quantidade de estacas no Bloco B3 | 4 | unid
Subtotal | 108 | m
Comprimento total de estaca tipo hélice contínua, diâmetro 30cm | 864 | m | 70070010 | SABESP
Lastro de brita
Bloco B1 | 30 | unid
Comprimento | 1.5 | m
Largura | 0.6 | m
Altura do lastro de brita | 0.05 | m
Subtotal | 1.35 | m³
Bloco B2 | 6 | unid
Comprimento | 1.5 | m
Largura | 1.5 | m
Altura do lastro de brita | 0.05 | m
Subtotal | 0.675 | m³
Bloco B3 | 3 | unid
Comprimento | 3.2 | m
Largura | 1.5 | m
Altura do lastro de brita | 0.05 | m
Subtotal | 0.72 | m³
Viga de Travamento VT1 | 32 | unid
Comprimento | 0.9 | m
Largura | 0.2 | m
Altura do lastro de brita | 0.05 | m
Subtotal | 0.288 | m³
Viga de Travamento VT2 | 6 | unid
Comprimento | 1.1 | m
Largura | 0.2 | m
Altura do lastro de brita | 0.05 | m
Subtotal | 0.066 | m³
Contrapiso (Rampa de Acesso 1)
Comprimento | 6.4 | m
Largura | 2 | m
Altura do lastro de brita (Contrapiso) | 0.1 | m
Subtotal | 1.28 | m³
Contrapiso (Rampa de Acesso 2)
Comprimento | 5 | m
Largura | 2 | m
Altura do lastro de brita (Contrapiso) | 0.1 | m
Subtotal | 1 | m³
Sapata Corrida das Paredes de Alvenaria (Rampa de Acesso 1)
Comprimento total | 15.6 | m
Largura | 0.6 | m
Altura do lastro de brita | 0.05 | m
Subtotal | 0.468 | m³
Sapata Corrida das Paredes de Alvenaria (Rampa de Acesso 2)
Comprimento total | 12.8 | m
Largura | 0.6 | m
Altura do lastro de brita | 0.05 | m
Subtotal | 0.384 | m³
Volume total de lastro de brita | 6.231 | m³ | 96622 | SINAPI
Lastro de concreto magro
Bloco B1 | 30 | unid
Comprimento | 1.5 | m
Largura | 0.6 | m
Altura do lastro de concreto magro | 0.05 | m
Subtotal | 1.35 | m³
Bloco B2 | 6 | unid
Comprimento | 1.5 | m
Largura | 1.5 | m
Altura do lastro de concreto magro | 0.05 | m
Subtotal | 0.675 | m³
Bloco B3 | 3 | unid
Comprimento | 3.2 | m
Largura | 1.5 | m
Altura do lastro de concreto magro | 0.05 | m
Subtotal | 0.72 | m³
Viga de Travamento VT1 | 32 | unid
Comprimento | 0.9 | m
Largura | 0.2 | m
Altura do lastro de concreto magro | 0.05 | m
Subtotal | 0.288 | m³
Viga de Travamento VT2 | 6 | unid
Comprimento | 1.1 | m
Largura | 0.2 | m
Altura do lastro de concreto magro | 0.05 | m
Subtotal | 0.066 | m³
Sapata Corrida das Paredes de Alvenaria (Rampa de Acesso 1)
Comprimento total | 15.6 | m
Largura | 0.6 | m
Altura do lastro de concreto magro | 0.05 | m
Subtotal | 0.468 | m³
Sapata Corrida das Paredes de Alvenaria (Rampa de Acesso 2)
Comprimento total | 12.8 | m
Largura | 0.6 | m
Altura do lastro de concreto magro | 0.05 | m
Subtotal | 0.384 | m³
Volume total de lastro de concreto magro | 3.951 | m³ | 96620 | SINAPI
Formas de madeira - comum
Bloco B1 | 30 | unid
Comprimento | 1.5 | m
Largura | 0.6 | m
Altura | 0.75 | m
Subtotal | 94.5 | m²
Bloco B2 | 6 | unid
Comprimento | 1.5 | m
Largura | 1.5 | m
Altura | 0.75 | m
Subtotal | 27 | m²
Bloco B3 | 3 | unid
Comprimento | 3.2 | m
Largura | 1.5 | m
Altura | 1.35 | m
Subtotal | 38.07 | m²
Viga de Travamento VT1 | 32 | unid
Comprimento | 0.9 | m
Largura | 0.2 | m
Altura | 0.5 | m
Subtotal | 35.2 | m²
Viga de Travamento VT2 | 6 | unid
Comprimento | 1.1 | m
Largura | 0.2 | m
Altura | 0.5 | m
Subtotal | 7.8 | m²
Pilar P1 (Rampa de Acesso 1) | 2 | unid
Comprimento | 0.3 | m
Largura | 0.3 | m
Altura | 4.28 | m
Subtotal | 10.272 | m²
Pilar P2 (Rampa de Acesso 1) | 2 | unid
Comprimento | 0.3 | m
Largura | 0.3 | m
Altura | 3.6 | m
Subtotal | 8.64 | m²
Pilar P3 (Rampa de Acesso 1) | 2 | unid
Comprimento | 0.3 | m
Largura | 0.3 | m
Altura | 2.93 | m
Subtotal | 7.032 | m²
Pilar P4 (Rampa de Acesso 1) | 2 | unid
Comprimento | 0.3 | m
Largura | 0.3 | m
Altura | 2.25 | m
Subtotal | 5.4 | m²
Pilar P5 (Rampa de Acesso 1) | 6 | unid
Comprimento | 0.3 | m
Largura | 0.3 | m
Altura | 2.13 | m
Subtotal | 15.336 | m²
Pilar P6 (Rampa de Acesso 1) | 2 | unid
Comprimento | 0.3 | m
Largura | 0.3 | m
Altura | 0.78 | m
Subtotal | 1.872 | m²
Pilar P7 (Rampa de Acesso 1) | 2 | unid
Comprimento | 0.3 | m
Largura | 0.3 | m
Altura | 1.45 | m
Subtotal | 3.48 | m²
Pilar P8 (Passarela de Interligação) | 2 | unid
Comprimento | 0.5 | m
Largura | 0.5 | m
Altura | 4.89 | m
Subtotal | 19.56 | m²
Pilar P9 (Passarela de Interligação) | 2 | unid
Comprimento | 0.5 | m
Largura | 0.5 | m
Altura | 5.9 | m
Subtotal | 23.6 | m²
Pilar P10 (Passarela de Interligação) | 2 | unid
Comprimento | 0.5 | m
Largura | 0.5 | m
Altura | 6.91 | m
Subtotal | 27.64 | m²
Pilar P11 (Rampa de Acesso 2) | 6 | unid
Comprimento | 0.3 | m
Largura | 0.3 | m
Altura | 4.06 | m
Subtotal | 29.232 | m²
Pilar P12 (Rampa de Acesso 2) | 2 | unid
Comprimento | 0.3 | m
Largura | 0.3 | m
Altura | 3.35 | m
Subtotal | 8.04 | m²
Pilar P13 (Rampa de Acesso 2) | 2 | unid
Comprimento | 0.3 | m
Largura | 0.3 | m
Altura | 2.67 | m
Subtotal | 6.408 | m²
Pilar P14 (Rampa de Acesso 2) | 2 | unid
Comprimento | 0.3 | m
Largura | 0.3 | m
Altura | 2 | m
Subtotal | 4.8 | m²
Pilar P15 (Rampa de Acesso 2) | 2 | unid
Comprimento | 0.3 | m
Largura | 0.3 | m
Altura | 1.32 | m
Subtotal | 3.168 | m²
Pilar P16 (Rampa de Acesso 2) | 2 | unid
Comprimento | 0.3 | m
Largura | 0.3 | m
Altura | 0.57 | m
Subtotal | 1.368 | m²
Pilar P17 (Rampa de Acesso 2) | 2 | unid
Comprimento | 0.3 | m
Largura | 0.3 | m
Altura | 4.71 | m
Subtotal | 11.304 | m²
Pilar P18 (Rampa de Acesso 2) | 2 | unid
Comprimento | 0.3 | m
Largura | 0.3 | m
Altura | 5.39 | m
Subtotal | 12.936 | m²
Pilar P19 (Rampa de Acesso 2) | 2 | unid
Comprimento | 0.3 | m
Largura | 0.3 | m
Altura | 6.06 | m
Subtotal | 14.544 | m²
Pilar P20 (Rampa de Acesso 2) | 2 | unid
Comprimento | 0.3 | m
Largura | 0.3 | m
Altura | 6.74 | m
Subtotal | 16.176 | m²
Viga VC1 | 21 | unid
Comprimento | 2 | m
Largura | 0.3 | m
Altura | 0.3 | m
Subtotal | 41.58 | m²
Viga VC2 | 4 | unid
Comprimento | 4.2 | m
Largura | 0.3 | m
Altura | 0.3 | m
Subtotal | 15.84 | m²
Viga VC3 | 3 | unid
Comprimento | 3 | m
Largura | 0.5 | m
Altura | 0.5 | m
Subtotal | 15 | m²
Contrapiso (Rampa de Acesso 1)
Comprimento | 6.4 | m
Largura | 2 | m
Altura | 0.1 | m
Subtotal | 1.68 | m²
Contrapiso (Rampa de Acesso 2)
Comprimento | 5 | m
Largura | 2 | m
Altura | 0.1 | m
Subtotal | 1.4 | m²
Laje (Passarela de Interligação)
Comprimento | 29 | m
Largura | 3 | m
Altura | 0.15 | m
Subtotal | 9.6 | m²
Placa Pré-Moldada (Passarela de Interligação) | 116 | unid
Comprimento | 0.25 | m
Largura | 2.7 | m
Altura | 0.08 | m
Subtotal | 133.052 | m²
Laje (Rampa de Acesso 1)
Comprimento Trecho 1 | 18 | m
Comprimento Trecho 2 | 4.2 | m
Comprimento Trecho 3 | 9 | m
Largura | 2 | m
Altura | 0.15 | m
Subtotal | 10.56 | m²
Placa Pré-Moldada (Rampa de Acesso 1) | 124 | unid
Comprimento | 0.25 | m
Largura | 1.7 | m
Altura | 0.08 | m
Subtotal | 91.388 | m²
Laje (Rampa de Acesso 2)
Comprimento Trecho 1 | 19 | m
Comprimento Trecho 2 | 4.2 | m
Comprimento Trecho 3 | 23.2 | m
Largura | 2 | m
Altura | 0.15 | m
Subtotal | 15.12 | m²
Placa Pré-Moldada (Rampa de Acesso 2) | 185 | unid
Comprimento | 0.25 | m
Largura | 1.7 | m
Altura | 0.08 | m
Subtotal | 136.345 | m²
Sapata Corrida das Paredes de Alvenaria (Rampa de Acesso 1)
Comprimento total | 15.6 | m
Largura | 0.6 | m
Altura | 0.1 | m
Subtotal | 3.36 | m²
Sapata Corrida das Paredes de Alvenaria (Rampa de Acesso 2)
Comprimento total | 12.8 | m
Largura | 0.6 | m
Altura | 0.1 | m
Subtotal | 2.8 | m²
Área total de formas de madeira - comum | 911.103 | m² | 70070126 | SABESP
Armação em aço CA-50
Conforme desenho | 4214.46 | kg
Conforme desenho | 8265.15 | kg
Conforme desenho | 2831.79 | kg
Conforme desenho | 1765.67 | kg
Conforme desenho | 786.04 | kg
Conforme desenho | 581.75 | kg
Conforme desenho | 862.33 | kg
Subtotal | 19307.19 | kg
Peso total de armação em aço CA-50 | 19307.19 | kg | 70070135 | SABESP
Armação em aço CA-60
Conforme desenho | 434.88 | kg
Conforme desenho | 366 | kg
Subtotal | 800.88 | kg
Peso total de armação em aço CA-60 | 800.88 | kg | 70070136 | SABESP
Concreto estrutural fck = 30MPa
Bloco B1 | 30 | unid
Comprimento | 1.5 | m
Largura | 0.6 | m
Altura | 0.75 | m
Subtotal | 20.25 | m³
Bloco B2 | 6 | unid
Comprimento | 1.5 | m
Largura | 1.5 | m
Altura | 0.75 | m
Subtotal | 10.125 | m³
Bloco B3 | 3 | unid
Comprimento | 3.2 | m
Largura | 1.5 | m
Altura | 1.35 | m
Subtotal | 19.44 | m³
Viga de Travamento VT1 | 32 | unid
Comprimento | 0.9 | m
Largura | 0.2 | m
Altura | 0.5 | m
Subtotal | 2.88 | m³
Viga de Travamento VT2 | 6 | unid
Comprimento | 1.1 | m
Largura | 0.2 | m
Altura | 0.5 | m
Subtotal | 0.66 | m³
Pilar P1 (Rampa de Acesso 1) | 2 | unid
Comprimento | 0.3 | m
Largura | 0.3 | m
Altura | 4.28 | m
Subtotal | 0.7704 | m³
Pilar P2 (Rampa de Acesso 1) | 2 | unid
Comprimento | 0.3 | m
Largura | 0.3 | m
Altura | 3.6 | m
Subtotal | 0.648 | m³
Pilar P3 (Rampa de Acesso 1) | 2 | unid
Comprimento | 0.3 | m
Largura | 0.3 | m
Altura | 2.93 | m
Subtotal | 0.5274 | m³
Pilar P4 (Rampa de Acesso 1) | 2 | unid
Comprimento | 0.3 | m
Largura | 0.3 | m
Altura | 2.25 | m
Subtotal | 0.405 | m³
Pilar P5 (Rampa de Acesso 1) | 6 | unid
Comprimento | 0.3 | m
Largura | 0.3 | m
Altura | 2.13 | m
Subtotal | 1.1502 | m³
Pilar P6 (Rampa de Acesso 1) | 2 | unid
Comprimento | 0.3 | m
Largura | 0.3 | m
Altura | 0.78 | m
Subtotal | 0.1404 | m³
Pilar P7 (Rampa de Acesso 1) | 2 | unid
Comprimento | 0.3 | m
Largura | 0.3 | m
Altura | 1.45 | m
Subtotal | 0.261 | m³
Pilar P8 (Passarela de Interligação) | 2 | unid
Comprimento | 0.5 | m
Largura | 0.5 | m
Altura | 4.89 | m
Subtotal | 2.445 | m³
Pilar P9 (Passarela de Interligação) | 2 | unid
Comprimento | 0.5 | m
Largura | 0.5 | m
Altura | 5.9 | m
Subtotal | 2.95 | m³
Pilar P10 (Passarela de Interligação) | 2 | unid
Comprimento | 0.5 | m
Largura | 0.5 | m
Altura | 6.91 | m
Subtotal | 3.455 | m³
Pilar P11 (Rampa de Acesso 2) | 6 | unid
Comprimento | 0.3 | m
Largura | 0.3 | m
Altura | 4.06 | m
Subtotal | 2.1924 | m³
Pilar P12 (Rampa de Acesso 2) | 2 | unid
Comprimento | 0.3 | m
Largura | 0.3 | m
Altura | 3.35 | m
Subtotal | 0.603 | m³
Pilar P13 (Rampa de Acesso 2) | 2 | unid
Comprimento | 0.3 | m
Largura | 0.3 | m
Altura | 2.67 | m
Subtotal | 0.4806 | m³
Pilar P14 (Rampa de Acesso 2) | 2 | unid
Comprimento | 0.3 | m
Largura | 0.3 | m
Altura | 2 | m
Subtotal | 0.36 | m³
Pilar P15 (Rampa de Acesso 2) | 2 | unid
Comprimento | 0.3 | m
Largura | 0.3 | m
Altura | 1.32 | m
Subtotal | 0.2376 | m³
Pilar P16 (Rampa de Acesso 2) | 2 | unid
Comprimento | 0.3 | m
Largura | 0.3 | m
Altura | 0.57 | m
Subtotal | 0.1026 | m³
Pilar P17 (Rampa de Acesso 2) | 2 | unid
Comprimento | 0.3 | m
Largura | 0.3 | m
Altura | 4.71 | m
Subtotal | 0.8478 | m³
Pilar P18 (Rampa de Acesso 2) | 2 | unid
Comprimento | 0.3 | m
Largura | 0.3 | m
Altura | 5.39 | m
Subtotal | 0.9702 | m³
Pilar P19 (Rampa de Acesso 2) | 2 | unid
Comprimento | 0.3 | m
Largura | 0.3 | m
Altura | 6.06 | m
Subtotal | 1.0908 | m³
Pilar P20 (Rampa de Acesso 2) | 2 | unid
Comprimento | 0.3 | m
Largura | 0.3 | m
Altura | 6.74 | m
Subtotal | 1.2132 | m³
Viga VC1 | 21 | unid
Comprimento | 2 | m
Largura | 0.3 | m
Altura | 0.3 | m
Subtotal | 3.78 | m³
Viga VC2 | 4 | unid
Comprimento | 4.2 | m
Largura | 0.3 | m
Altura | 0.3 | m
Subtotal | 1.512 | m³
Viga VC3 | 3 | unid
Comprimento | 3 | m
Largura | 0.5 | m
Altura | 0.5 | m
Subtotal | 2.25 | m³
Contrapiso (Rampa de Acesso 1)
Comprimento | 6.4 | m
Largura | 2 | m
Altura | 0.1 | m
Subtotal | 1.28 | m³
Contrapiso (Rampa de Acesso 2)
Comprimento | 5 | m
Largura | 2 | m
Altura | 0.1 | m
Subtotal | 1 | m³
Laje (Passarela de Interligação)
Comprimento | 29 | m
Largura | 3 | m
Altura | 0.15 | m
(-) Volume das Placas | 6.264 | m³
Subtotal | 6.786 | m³
Placa Pré-Moldada (Passarela de Interligação) | 116 | unid
Comprimento | 0.25 | m
Largura | 2.7 | m
Altura | 0.08 | m
Subtotal | 6.264 | m³
Laje (Rampa de Acesso 1)
Comprimento Trecho 1 | 18 | m
Comprimento Trecho 2 | 4.2 | m
Comprimento Trecho 3 | 9 | m
Largura | 2 | m
Altura | 0.15 | m
(-) Volume das Placas | 4.216 | m³
Subtotal | 5.144 | m³
Placa Pré-Moldada (Rampa de Acesso 1) | 124 | unid
Comprimento | 0.25 | m
Largura | 1.7 | m
Altura | 0.08 | m
Subtotal | 4.216 | m³
Laje (Rampa de Acesso 2)
Comprimento Trecho 1 | 19 | m
Comprimento Trecho 2 | 4.2 | m
Comprimento Trecho 3 | 23.2 | m
Largura | 2 | m
Altura | 0.15 | m
(-) Volume das Placas | 6.29 | m³
Subtotal | 7.63 | m³
Placa Pré-Moldada (Rampa de Acesso 2) | 185 | unid
Comprimento | 0.25 | m
Largura | 1.7 | m
Altura | 0.08 | m
Subtotal | 6.29 | m³
Sapata Corrida das Paredes de Alvenaria (Rampa de Acesso 1)
Comprimento total | 15.6 | m
Largura | 0.6 | m
Altura | 0.1 | m
Subtotal | 0.936 | m³
Sapata Corrida das Paredes de Alvenaria (Rampa de Acesso 2)
Comprimento total | 12.8 | m
Largura | 0.6 | m
Altura | 0.1 | m
Subtotal | 0.768 | m³
Volume total de concreto estrutural fck = 30MPa | 122.0616 | m³ | 70070147 | SABESP
ALVENARIA
Alvenaria de blocos estruturais 19x19x39cm, com armação e grout
Rampa de Acesso 1
Largura | 2 | m
Altura (h1) | 0.2 | m
Altura (h2) | 1.16 | m
Área da seção lateral | 4.35 | m²
Subtotal | 11.42 | m²
Rampa de Acesso 2
Largura | 2 | m
Altura (h1) | 0.2 | m
Altura (h2) | 0.95 | m
Área da seção lateral | 2.9 | m²
Subtotal | 8.1 | m²
Área total de alvenaria de blocos estruturais 19x19x39cm, com armação e grout | 19.52 | m² | 70110024 | SABESP
Caixa de alvenaria de 1 tijolo - 0,80mx0,80m
Quantidade | 1 | unid
Profundidade | 0.8 | m
Subtotal | 0.8 | m
Profundidade total de caixa de alvenaria de 1 tijolo - 0,80mx0,80m | 0.8 | m | 70070241 | SABESP
PISOS
Piso cimentado liso
Laje (Passarela de Interligação)
Comprimento | 29 | m
Largura | 3 | m
Subtotal | 87 | m²
Laje (Rampa de Acesso 1)
Comprimento Trecho 1 | 18 | m
Comprimento Trecho 2 | 4.2 | m
Comprimento Trecho 3 | 9 | m
Largura | 2 | m
Subtotal | 62.4 | m²
Laje (Rampa de Acesso 2)
Comprimento Trecho 1 | 19 | m
Comprimento Trecho 2 | 4.2 | m
Comprimento Trecho 3 | 23.2 | m
Largura | 2 | m
Subtotal | 92.8 | m²
Área total de piso cimentado liso | 242.2 | m² | 70120009 | SABESP
REVESTIMENTOS
Chapisco
Área total de alvenaria de blocos estruturais 19x19x39cm, com armação e grout | 19.52 | m²
Quantidade | 2 | lados
Subtotal | 39.04 | m²
Área total de chapisco | 39.04 | m² | 70120002 | SABESP
PINTURAS
Pintura com verniz acrílico em concreto aparente
Revestimento externo dos pilares de concreto.
Área dos pilares | 230.808 | m²
Área das vigas | 72.42 | m²
Subtotal | 303.228 | m²
Área total de pintura com verniz acrílico em concreto aparente | 303.228 | m² | 70120057 | SABESP
Pintura acrílica em piso cimentado, duas demãos
Laje da Passarela de Interligação e Laje das Rampas de Acesso 1 e 2
Área total de piso cimentado liso | 242.2 | m²
Subtotal | 242.2 | m²
Contrapiso (Rampa de Acesso 1)
Comprimento | 6.4 | m
Largura | 2 | m
Subtotal | 12.8 | m²
Contrapiso (Rampa de Acesso 2)
Comprimento | 5 | m
Largura | 2 | m
Subtotal | 10 | m²
Área total de pintura acrílica em piso cimentado, duas demãos | 265 | m² | 74245/001 | SINAPI
IMPERMEABILIZAÇÕES
Impermeabilização de superfície com emulsão asfáltica, 2 demãos
Revestimento externo de estruturas de concreto (abaixo do nível do solo)
Bloco B1 | 30 | unid
Comprimento | 1.5 | m
Largura | 0.6 | m
Altura | 0.75 | m
Subtotal | 94.5 | m²
Bloco B2 | 6 | unid
Comprimento | 1.5 | m
Largura | 1.5 | m
Altura | 0.75 | m
Subtotal | 27 | m²
Bloco B3 | 3 | unid
Comprimento | 3.2 | m
Largura | 1.5 | m
Altura | 1.35 | m
Subtotal | 38.07 | m²
Viga de Travamento VT1 | 32 | unid
Comprimento | 0.9 | m
Largura | 0.2 | m
Altura | 0.5 | m
Subtotal | 40.96 | m²
Viga de Travamento VT2 | 6 | unid
Comprimento | 1.1 | m
Largura | 0.2 | m
Altura | 0.5 | m
Subtotal | 9.12 | m²
Rampa de Acesso 1
Largura | 2 | m
Altura (h1) | 0.2 | m
Altura (h2) | 1.16 | m
Área da seção lateral | 4.35 | m²
Quantidade | 2 | lados
Subtotal | 22.84 | m²
Rampa de Acesso 2
Largura | 2 | m
Altura (h1) | 0.2 | m
Altura (h2) | 0.95 | m
Área da seção lateral | 2.9 | m²
Quantidade | 2 | lados
Subtotal | 16.2 | m²
Área total de impermeabilização de superfície com emulsão asfáltica, 2 demãos | 248.69 | m² | 98557 | SINAPI
REMANEJAMENTO DE OFICINA EXISTENTE
Ajudante de operação em geral com encargos complementares
Profissionais | 2 | unid
Horas | 8 | h
Dias | 2 | dias
Subtotal | 32 | h
Total de ajudante de operação em geral com encargos complementares | 32 | h | 88241 | SINAPI

## C-1.4_01
COMPOSIÇÃO DE PREÇOS
| Não Desonerado | SINAPI |  | SP | 2023 | Novembro
|  | SABESP |  |  | 2023 | Novembro
COMP.
C-1.4_01
Módulo de guarda corpo com tela de proteção, h=1,30m e L=2,00m, em aço inox AISI 304
Unid: | pç
Item | Discriminação | Código | Fonte | Unid. | Quant. | Preço Unitário (R$) | Preço Total (R$)
1 | Tubo de aço inoxidável DN=2" esp=2,00mm, padrão OD *(2,4530kg/m) AISI 304 | HM00303 | SABESP | m | 8.6 | 125.35 | 1078.01
2 | Tela ondulada de aço inox AISI 304, malha 4" (100mm) e fio 5,15mm (6 BWG) | TELA-01 | Cotação | m² | 2.4 | 261.95 | 628.68
3 | Chumbador de aço inoxidável D=3/8" com parafuso tipo CBA | HM01289 | SABESP | unid | 8 | 10.33 | 82.64
4 | Chapa de aço inox esp=1/4" massa teórica *(50,8kg/m²) AISI 304 | HM05253 | SABESP | m² | 0.02 | 1066.07 | 21.32
5 | Soldador com encargos complementares | 88317 | SINAPI | h | 2 | 36.07 | 72.14
6 | Auxiliar de serralheiro com encargos complementares | 88251 | SINAPI | h | 2 | 29.51 | 59.02
7 | Serralheiro com encargos complementares | 88315 | SINAPI | h | 2 | 32.15 | 64.3
[6 empty] | Total | 2006.11
Quantitativos
Tubo Aço Inoxidável 2" (50mm)
| Horizontal | 3 | unid
| Comprimento | 2 | m
| Vertical | 2 | unid
| Altura | 1.3 | m
| Subtotal | 8.6 | m
Tela de Aço Inoxidável
| Área Total | 2.4 | m²
| Chapa de Aço Inoxidável 1/4" | 2 | unid
| Comprimento | 0.12 | m
| Largura | 0.09 | m
| Subtotal | 0.0216 | m²

## C-1.4_02
COMPOSIÇÃO DE PREÇOS
| Não Desonerado | SINAPI |  | SP | 2023 | Novembro
|  | SABESP |  |  | 2023 | Novembro
COMP.
C-1.4_02
Estrutura em vigas metálicas para as Rampas de Acesso 1 e 2 e Passarela de Interligação, conforme projeto (fabricação e instalação)
Unid: | gb
Item | Discriminação | Código | Fonte | Unid. | Quant. | Preço Unitário (R$) | Preço Total (R$)
1 | Perfil "I" de aço laminado, abas paralelas "W" 530x72 | 43082 | SINAPI | kg | 15292.8 | 10 | 152928
2 | Stud bolt Ø 16 x 63mm, L = 60 cm | STUD-01 | Cotação | pç | 355 | 14.9 | 5289.5
3 | Eletrodo revestido AWS - E7018, diâm. igual a 4,00mm | 10997 | SINAPI | kg | 305.86 | 48 | 14681.28
4 | Locação de andaime metálico, largura de 1,20m x altura de 2,00m por painel, incluindo diagonais em X, barras de ligação, sapatas e demais itens necessários a montagem | 20193 | SINAPI | m² | 241.4 | 18.75 | 4526.25
5 | Transporte com caminhão carroceria com guindauto (munck), momento máximo de carga 11,7 TM, em via urbana pavimentada | 100952 | SINAPI | txkm | 1758.67 | 3 | 5276.01
6 | Guindauto hidráulico, capacidade máxima de carga 6200kg, momento máximo de carga 11,7 TM, alcance máximo horizontal 9,70m, inclusive caminhão toco PBT 16.000kg, potência de 189 cv - CHP diurno | 5928 | SINAPI | CHP | 40 | 289.38 | 11575.2
7 | Serralheiro com encargos complementares | 88315 | SINAPI | h | 240 | 32.15 | 7716
8 | Auxiliar de serralheiro com encargos complementares | 88251 | SINAPI | h | 240 | 29.51 | 7082.4
9 | Montador de estrutura metálica com encargos complementares | 88278 | SINAPI | h | 240 | 27.21 | 6530.4
10 | Ajudante de estrutura metálica com encargos complementares | 88240 | SINAPI | h | 240 | 28.33 | 6799.2
11 | Soldador com encargos complementares | 88317 | SINAPI | h | 480 | 36.07 | 17313.6
12 | Ajudante de operação em geral com encargos complementares | 88241 | SINAPI | h | 480 | 27.29 | 13099.2
13 | Engenheiro civil de obra senior com encargos complementares | 90779 | SINAPI | h | 60 | 160.77 | 9646.2
14 | Auxiliar técnico de engenharia com encargos complementares | 88255 | SINAPI | h | 120 | 34.1 | 4092
15 | Pintura com tinta alquídica de fundo (tipo zarcão) pulverizada sobre perfil metálico, por demão | 100719 | SINAPI | m² | 398.46 | 11.77 | 4689.87
16 | Pintura com tinta epoxídica de acabamento pulverizada sobre perfil metálico (por demão) | 100729 | SINAPI | m² | 796.92 | 21.51 | 17141.75
[6 empty] | Total | 288386.86
Quantitativos
Perfil "I" de aço laminado, abas paralelas "W" 530x72
| Viga Metálica VM1 = VM2 | 2 | unid
| Comprimento | 20 | m
| Viga Metálica VM3 = VM4 | 2 | unid
| Comprimento | 11 | m
| Viga Metálica VM5 = VM6 | 2 | unid
| Comprimento | 29 | m
| Viga Metálica VM7 = VM8 | 2 | unid
| Comprimento | 25.2 | m
| Viga Metálica VM9 = VM10 | 2 | unid
| Comprimento | 21 | m
| Comprimento total das vigas metálicas VM1 à VM10 | 212.4 | m
| Peso do perfil metálico "W" 530x72 | 72 | kg/m
| Subtotal | 15292.8 | kg
Stud bolt Ø 16 x 63mm, L = 60 cm
Laje (Passarela de Interligação)
| Quantidade | 97 | unid
Laje (Rampa de Acesso 1)
| Quantidade | 104 | unid
Laje (Rampa de Acesso 2)
| Quantidade | 154 | unid
| Subtotal | 355 | unid
Eletrodo de Soldagem
| Coeficiente (adotado) | 0.02 | kg
| Peso total | 15292.8 | kg
| Subtotal | 305.86 | kg
Locação de Andaime
| Área considerada | 241.4 | m²
| Subtotal | 241.4 | m²
Transporte dos Materiais - Em Via Urbana
| Peso da Estrutura Metálica | 15292.8 | kg
| Folga de segurança | 15%
| Distância (estimada) | 100 | km
| Subtotal | 1758.672 | t x km
Nº | Profissionais / Equipamentos | Horas | Dias
1 | Guindauto Munck (Descarga e Içamento Estrutura Metálica) | 8 | 5
2 | Serralheiro | 8 | 15
2 | Auxiliar de Serralheiro | 8 | 15
2 | Montador de Estrutura Metálica | 8 | 15
2 | Ajudante de Estrutura Metálica | 8 | 15
4 | Soldador | 8 | 15
4 | Ajudante (Carga e Descarga de Materiais) | 8 | 15
1 | Engenheiro Civil | 4 | 15
1 | Auxiliar Técnico de Engenharia | 8 | 15
Pintura de Fundo
Perfil "I" de aço laminado, abas paralelas "W" 530x72
| Medida "bf" | 0.207 | m
| Medida "d" | 0.524 | m
| Comprimento total das vigas metálicas VM1 à VM10 | 212.4 | m
| Demãos de pintura | 1 | unid
| Subtotal | 398.46 | m²
Pintura de Acabamento
| Demãos de pintura | 2 | unid
| Subtotal | 796.92 | m²

## C-1.4_03
COMPOSIÇÃO DE PREÇOS
| Não Desonerado | SINAPI |  | SP | 2023 | Novembro
|  | SABESP |  |  | 2023 | Novembro
COMP.
C-1.4_03
Estrutura em aço e cobertura metálica sobre a rampa de acesso 1, conforme projeto (fabricação e instalação)
Unid: | gb
Item | Discriminação | Código | Fonte | Unid. | Quant. | Preço Unitário (R$) | Preço Total (R$)
1 | Perfil "U" 152,40 x 51,6 x 7,98 mm | 10966 | SINAPI | kg | 1168.38 | 9.12 | 10655.63
2 | Telha termoisolante revestida em aço galvanizado, face superior em telha trapezoidal e face inferior em chapa plana (sem acessórios de fixação), revestimento com espessura de 0,50mm com pré-pintura nas duas faces, núcleo em poliestireno (EPS) de 50mm | 39521 | SINAPI | m² | 96 | 151.74 | 14567.04
3 | Haste reta para gancho de ferro galvanizado, com rosca 1/4" x 30 cm para fixação de telha metálica, inclui porca e arruelas de vedação | 11029 | SINAPI | cj | 80 | 1.83 | 146.4
4 | Eletrodo revestido AWS - E7018, diâm. igual a 4,00mm | 10997 | SINAPI | kg | 23.37 | 48 | 1121.76
5 | Locação de andaime metálico, largura de 1,20m x altura de 2,00m por painel, incluindo diagonais em X, barras de ligação, sapatas e demais itens necessários a montagem | 20193 | SINAPI | m² | 96 | 18.75 | 1800
6 | Transporte com caminhão carroceria com guindauto (munck), momento máximo de carga 11,7 TM, em via urbana pavimentada | 100952 | SINAPI | txkm | 220.92 | 3 | 662.76
7 | Transporte com caminhão carroceria com guindauto (munck), momento máximo de carga 11,7 TM, em via interna (dentro do canteiro) | 100954 | SINAPI | txkm | 22.09 | 8.99 | 198.59
8 | Guindauto hidráulico, capacidade máxima de carga 6200kg, momento máximo de carga 11,7 TM, alcance máximo horizontal 9,70m, inclusive caminhão toco PBT 16.000kg, potência de 189 cv - CHP diurno | 5928 | SINAPI | CHP | 24 | 289.38 | 6945.12
9 | Serralheiro com encargos complementares | 88315 | SINAPI | h | 40 | 32.15 | 1286
10 | Auxiliar de serralheiro com encargos complementares | 88251 | SINAPI | h | 40 | 29.51 | 1180.4
11 | Montador de estrutura metálica com encargos complementares | 88278 | SINAPI | h | 40 | 27.21 | 1088.4
12 | Ajudante de estrutura metálica com encargos complementares | 88240 | SINAPI | h | 40 | 28.33 | 1133.2
13 | Soldador com encargos complementares | 88317 | SINAPI | h | 200 | 36.07 | 7214
14 | Telhadista com encargos complementares | 88323 | SINAPI | h | 200 | 31.33 | 6266
15 | Ajudante de operação em geral com encargos complementares | 88241 | SINAPI | h | 80 | 27.29 | 2183.2
16 | Engenheiro civil de obra senior com encargos complementares | 90779 | SINAPI | h | 80 | 160.77 | 12861.6
17 | Auxiliar técnico de engenharia com encargos complementares | 88255 | SINAPI | h | 80 | 34.1 | 2728
18 | Pintura com tinta alquídica de fundo (tipo zarcão) pulverizada sobre perfil metálico, por demão | 100719 | SINAPI | m² | 29.22 | 11.77 | 343.92
19 | Pintura com tinta epoxídica de acabamento pulverizada sobre perfil metálico (por demão) | 100729 | SINAPI | m² | 58.45 | 21.51 | 1257.26
[6 empty] | Total | 73639.28
Quantitativos
Perfil "U" 152,40 x 51,6 x 7,98 mm
| Peso | 15.62 | kg/m
| Comprimento | 74.8 | m
| Subtotal | 1168.38 | kg
Telha Metálica Tipo Sanduíche Trapezoidal
| Peso das Telhas | 7.84 | kg/m²
Trecho 1
| Comprimento | 20.5 | m
| Largura | 2.5 | m
Trecho 2
| Comprimento | 17.9 | m
| Largura | 2.5 | m
| Subtotal | 96 | m²
Haste de Fixação da Telha 1/4" x 30cm
| Quantidade de peças | 80 | pç
| Subtotal | 80 | pç
Eletrodo de Soldagem
| Coeficiente (adotado) | 0.02 | kg
| Peso total | 1168.38 | kg
| Subtotal | 23.37 | kg
Locação de Andaime
| Área considerada | 96 | m²
| Subtotal | 96 | m²
Transporte dos Materiais - Em Via Urbana
| Peso da Estrutura Metálica | 1168.38 | kg
| Peso das Telhas | 752.64 | kg
| Folga de segurança | 15%
| Distância (estimada) | 100 | km
| Subtotal | 220.9173 | t x km
Transporte dos Materiais - Dentro do Canteiro
| Peso da Estrutura Metálica | 1168.38 | kg
| Peso das Telhas | 752.64 | kg
| Folga de segurança | 15%
| Distância (estimada) | 10 | km
| Subtotal | 22.0917 | t x km
Nº | Profissionais / Equipamentos | Horas | Dias
1 | Guindauto Munck (Descarga e Içamento Telhas) | 8 | 3
1 | Serralheiro | 8 | 5
1 | Auxiliar de Serralheiro | 8 | 5
1 | Montador de Estrutura Metálica | 8 | 5
1 | Ajudante de Estrutura Metálica | 8 | 5
5 | Soldador | 8 | 5
5 | Telhadista | 8 | 5
2 | Ajudante (Carga e Descarga de Materiais) | 8 | 5
1 | Engenheiro Civil | 8 | 10
1 | Auxiliar Técnico de Engenharia | 8 | 10
Pintura de Fundo
Perfil "U" 152,40 x 51,6 x 7,98 mm
| Comprimento | 74.8 | m
| Medida "bf" | 0.05166 | m
| Medida "d" | 0.1524 | m
| Medida "d-tf" | 0.13498 | m
| Subtotal | 29.2244 | m²
Pintura de Acabamento
| Demãos de pintura | 2 | unid
| Subtotal | 58.4487 | m²

## C-1.4_04
COMPOSIÇÃO DE PREÇOS
| Não Desonerado | SINAPI |  | SP | 2023 | Novembro
|  | SABESP |  |  | 2023 | Novembro
COMP.
C-1.4_04
Estrutura em aço e cobertura metálica sobre a passarela de interligação, conforme projeto (fabricação e instalação)
Unid: | gb
Item | Discriminação | Código | Fonte | Unid. | Quant. | Preço Unitário (R$) | Preço Total (R$)
1 | Perfil "U" 152,40 x 51,6 x 7,98 mm | 10966 | SINAPI | kg | 905.96 | 9.12 | 8262.36
2 | Telha termoisolante revestida em aço galvanizado, face superior em telha trapezoidal e face inferior em chapa plana (sem acessórios de fixação), revestimento com espessura de 0,50mm com pré-pintura nas duas faces, núcleo em poliestireno (EPS) de 50mm | 39521 | SINAPI | m² | 120 | 151.74 | 18208.8
3 | Haste reta para gancho de ferro galvanizado, com rosca 1/4" x 30 cm para fixação de telha metálica, inclui porca e arruelas de vedação | 11029 | SINAPI | cj | 100 | 1.83 | 183
4 | Eletrodo revestido AWS - E7018, diâm. igual a 4,00mm | 10997 | SINAPI | kg | 18.12 | 48 | 869.76
5 | Locação de andaime metálico, largura de 1,20m x altura de 2,00m por painel, incluindo diagonais em X, barras de ligação, sapatas e demais itens necessários a montagem | 20193 | SINAPI | m² | 120 | 18.75 | 2250
6 | Transporte com caminhão carroceria com guindauto (munck), momento máximo de carga 11,7 TM, em via urbana pavimentada | 100952 | SINAPI | txkm | 212.38 | 3 | 637.14
7 | Transporte com caminhão carroceria com guindauto (munck), momento máximo de carga 11,7 TM, em via interna (dentro do canteiro) | 100954 | SINAPI | txkm | 21.24 | 8.99 | 190.95
8 | Guindauto hidráulico, capacidade máxima de carga 6200kg, momento máximo de carga 11,7 TM, alcance máximo horizontal 9,70m, inclusive caminhão toco PBT 16.000kg, potência de 189 cv - CHP diurno | 5928 | SINAPI | CHP | 32 | 289.38 | 9260.16
9 | Serralheiro com encargos complementares | 88315 | SINAPI | h | 48 | 32.15 | 1543.2
10 | Auxiliar de serralheiro com encargos complementares | 88251 | SINAPI | h | 48 | 29.51 | 1416.48
11 | Montador de estrutura metálica com encargos complementares | 88278 | SINAPI | h | 48 | 27.21 | 1306.08
12 | Ajudante de estrutura metálica com encargos complementares | 88240 | SINAPI | h | 48 | 28.33 | 1359.84
13 | Soldador com encargos complementares | 88317 | SINAPI | h | 288 | 36.07 | 10388.16
14 | Telhadista com encargos complementares | 88323 | SINAPI | h | 288 | 31.33 | 9023.04
15 | Ajudante de operação em geral com encargos complementares | 88241 | SINAPI | h | 144 | 27.29 | 3929.76
16 | Engenheiro civil de obra senior com encargos complementares | 90779 | SINAPI | h | 96 | 160.77 | 15433.92
17 | Auxiliar técnico de engenharia com encargos complementares | 88255 | SINAPI | h | 96 | 34.1 | 3273.6
18 | Pintura com tinta alquídica de fundo (tipo zarcão) pulverizada sobre perfil metálico, por demão | 100719 | SINAPI | m² | 22.66 | 11.77 | 266.71
19 | Pintura com tinta epoxídica de acabamento pulverizada sobre perfil metálico (por demão) | 100729 | SINAPI | m² | 45.32 | 21.51 | 974.83
[6 empty] | Total | 88777.79
Quantitativos
Perfil "U" 152,40 x 51,6 x 7,98 mm
| Peso | 15.62 | kg/m
| Comprimento | 58 | m
| Subtotal | 905.96 | kg
Telha Metálica Tipo Sanduíche Trapezoidal
| Peso das Telhas | 7.84 | kg/m²
| Comprimento | 30 | m
| Largura | 4 | m
| Subtotal | 120 | m²
Haste de Fixação da Telha 1/4" x 30cm
| Quantidade de peças | 100 | pç
| Subtotal | 100 | pç
Eletrodo de Soldagem
| Coeficiente (adotado) | 0.02 | kg
| Peso total | 905.96 | kg
| Subtotal | 18.12 | kg
Locação de Andaime
| Área considerada | 120 | m²
| Subtotal | 120 | m²
Transporte dos Materiais - Em Via Urbana
| Peso da Estrutura Metálica | 905.96 | kg
| Peso das Telhas | 940.8 | kg
| Folga de segurança | 15%
| Distância (estimada) | 100 | km
| Subtotal | 212.3774 | t x km
Transporte dos Materiais - Dentro do Canteiro
| Peso da Estrutura Metálica | 905.96 | kg
| Peso das Telhas | 940.8 | kg
| Folga de segurança | 15%
| Distância (estimada) | 10 | km
| Subtotal | 21.2377 | t x km
Nº | Profissionais / Equipamentos | Horas | Dias
1 | Guindauto Munck (Descarga e Içamento Telhas) | 8 | 4
1 | Serralheiro | 8 | 6
1 | Auxiliar de Serralheiro | 8 | 6
1 | Montador de Estrutura Metálica | 8 | 6
1 | Ajudante de Estrutura Metálica | 8 | 6
6 | Soldador | 8 | 6
6 | Telhadista | 8 | 6
3 | Ajudante (Carga e Descarga de Materiais) | 8 | 6
1 | Engenheiro Civil | 8 | 12
1 | Auxiliar Técnico de Engenharia | 8 | 12
Pintura de Fundo
Perfil "U" 152,40 x 51,6 x 7,98 mm
| Comprimento | 58 | m
| Medida "bf" | 0.05166 | m
| Medida "d" | 0.1524 | m
| Medida "d-tf" | 0.13498 | m
| Subtotal | 22.6606 | m²
Pintura de Acabamento
| Demãos de pintura | 2 | unid
| Subtotal | 45.3212 | m²

## C-1.4_05
COMPOSIÇÃO DE PREÇOS
| Não Desonerado | SINAPI |  | SP | 2023 | Novembro
|  | SABESP |  |  | 2023 | Novembro
COMP.
C-1.4_05
Estrutura em aço e cobertura metálica sobre a rampa de acesso 2, conforme projeto (fabricação e instalação)
Unid: | gb
Item | Discriminação | Código | Fonte | Unid. | Quant. | Preço Unitário (R$) | Preço Total (R$)
1 | Perfil "U" 152,40 x 51,6 x 7,98 mm | 10966 | SINAPI | kg | 1599.49 | 9.12 | 14587.35
2 | Telha termoisolante revestida em aço galvanizado, face superior em telha trapezoidal e face inferior em chapa plana (sem acessórios de fixação), revestimento com espessura de 0,50mm com pré-pintura nas duas faces, núcleo em poliestireno (EPS) de 50mm | 39521 | SINAPI | m² | 130.5 | 151.74 | 19802.07
3 | Haste reta para gancho de ferro galvanizado, com rosca 1/4" x 30 cm para fixação de telha metálica, inclui porca e arruelas de vedação | 11029 | SINAPI | cj | 110 | 1.83 | 201.3
4 | Eletrodo revestido AWS - E7018, diâm. igual a 4,00mm | 10997 | SINAPI | kg | 31.99 | 48 | 1535.52
5 | Locação de andaime metálico, largura de 1,20m x altura de 2,00m por painel, incluindo diagonais em X, barras de ligação, sapatas e demais itens necessários a montagem | 20193 | SINAPI | m² | 130.5 | 18.75 | 2446.88
6 | Transporte com caminhão carroceria com guindauto (munck), momento máximo de carga 11,7 TM, em via urbana pavimentada | 100952 | SINAPI | txkm | 301.6 | 3 | 904.8
7 | Transporte com caminhão carroceria com guindauto (munck), momento máximo de carga 11,7 TM, em via interna (dentro do canteiro) | 100954 | SINAPI | txkm | 30.16 | 8.99 | 271.14
8 | Guindauto hidráulico, capacidade máxima de carga 6200kg, momento máximo de carga 11,7 TM, alcance máximo horizontal 9,70m, inclusive caminhão toco PBT 16.000kg, potência de 189 cv - CHP diurno | 5928 | SINAPI | CHP | 32 | 289.38 | 9260.16
9 | Serralheiro com encargos complementares | 88315 | SINAPI | h | 56 | 32.15 | 1800.4
10 | Auxiliar de serralheiro com encargos complementares | 88251 | SINAPI | h | 56 | 29.51 | 1652.56
11 | Montador de estrutura metálica com encargos complementares | 88278 | SINAPI | h | 56 | 27.21 | 1523.76
12 | Ajudante de estrutura metálica com encargos complementares | 88240 | SINAPI | h | 56 | 28.33 | 1586.48
13 | Soldador com encargos complementares | 88317 | SINAPI | h | 280 | 36.07 | 10099.6
14 | Telhadista com encargos complementares | 88323 | SINAPI | h | 280 | 31.33 | 8772.4
15 | Ajudante de operação em geral com encargos complementares | 88241 | SINAPI | h | 112 | 27.29 | 3056.48
16 | Engenheiro civil de obra senior com encargos complementares | 90779 | SINAPI | h | 112 | 160.77 | 18006.24
17 | Auxiliar técnico de engenharia com encargos complementares | 88255 | SINAPI | h | 112 | 34.1 | 3819.2
18 | Pintura com tinta alquídica de fundo (tipo zarcão) pulverizada sobre perfil metálico, por demão | 100719 | SINAPI | m² | 40.01 | 11.77 | 470.92
19 | Pintura com tinta epoxídica de acabamento pulverizada sobre perfil metálico (por demão) | 100729 | SINAPI | m² | 80.02 | 21.51 | 1721.23
[6 empty] | Total | 101518.49
Quantitativos
Perfil "U" 152,40 x 51,6 x 7,98 mm
| Peso | 15.62 | kg/m
| Comprimento | 102.4 | m
| Subtotal | 1599.49 | kg
Telha Metálica Tipo Sanduíche Trapezoidal
| Peso das Telhas | 7.84 | kg/m²
Trecho 1
| Comprimento | 30.7 | m
| Largura | 2.5 | m
Trecho 2
| Comprimento | 21.5 | m
| Largura | 2.5 | m
| Subtotal | 130.5 | m²
Haste de Fixação da Telha 1/4" x 30cm
| Quantidade de peças | 110 | pç
| Subtotal | 110 | pç
Eletrodo de Soldagem
| Coeficiente (adotado) | 0.02 | kg
| Peso total | 1599.49 | kg
| Subtotal | 31.99 | kg
Locação de Andaime
| Área considerada | 130.5 | m²
| Subtotal | 130.5 | m²
Transporte dos Materiais - Em Via Urbana
| Peso da Estrutura Metálica | 1599.49 | kg
| Peso das Telhas | 1023.12 | kg
| Folga de segurança | 15%
| Distância (estimada) | 100 | km
| Subtotal | 301.6001 | t x km
Transporte dos Materiais - Dentro do Canteiro
| Peso da Estrutura Metálica | 1599.49 | kg
| Peso das Telhas | 1023.12 | kg
| Folga de segurança | 15%
| Distância (estimada) | 10 | km
| Subtotal | 30.16 | t x km
Nº | Profissionais / Equipamentos | Horas | Dias
1 | Guindauto Munck (Descarga e Içamento Telhas) | 8 | 4
1 | Serralheiro | 8 | 7
1 | Auxiliar de Serralheiro | 8 | 7
1 | Montador de Estrutura Metálica | 8 | 7
1 | Ajudante de Estrutura Metálica | 8 | 7
5 | Soldador | 8 | 7
5 | Telhadista | 8 | 7
2 | Ajudante (Carga e Descarga de Materiais) | 8 | 7
1 | Engenheiro Civil | 8 | 14
1 | Auxiliar Técnico de Engenharia | 8 | 14
Pintura de Fundo
Perfil "U" 152,40 x 51,6 x 7,98 mm
| Comprimento | 102.4 | m
| Medida "bf" | 0.05166 | m
| Medida "d" | 0.1524 | m
| Medida "d-tf" | 0.13498 | m
| Subtotal | 40.0077 | m²
Pintura de Acabamento
| Demãos de pintura | 2 | unid
| Subtotal | 80.0154 | m²

## C-1.4_06
COMPOSIÇÃO DE PREÇOS
| Não Desonerado | SINAPI |  | SP | 2023 | Novembro
|  | SABESP |  |  | 2023 | Novembro
COMP.
C-1.4_06
Pilares metálicos da cobertura h=3,00m, conforme projeto (fabricação e instalação)
Unid: | pç
Item | Discriminação | Código | Fonte | Unid. | Quant. | Preço Unitário (R$) | Preço Total (R$)
1 | Chapa de aço esp=1/2" massa teórica *(100,00 kg/m²) ASTM A36 | HM00270 | SABESP | m² | 0.06 | 1086.65 | 65.2
2 | Perfil "H" de aço laminado, "W" | 41594 | SINAPI | kg | 67.5 | 11.08 | 747.9
3 | Eletrodo revestido AWS - E7018, diâm. igual a 4,00mm | 10997 | SINAPI | kg | 1.35 | 48 | 64.8
4 | Parafuso de aço tipo chumbador parabolt, diâmetro 1/2" | 11963 | SINAPI | unid | 4 | 10.23 | 40.92
5 | Transporte com caminhão carroceria com guindauto (munck), momento máximo de carga 11,7 TM, em via urbana pavimentada | 100952 | SINAPI | txkm | 8.48 | 3 | 25.44
6 | Transporte com caminhão carroceria com guindauto (munck), momento máximo de carga 11,7 TM, em via interna (dentro do canteiro) | 100954 | SINAPI | txkm | 0.85 | 8.99 | 7.64
7 | Guindauto hidráulico, capacidade máxima de carga 6200kg, momento máximo de carga 11,7 TM, alcance máximo horizontal 9,70m, inclusive caminhão toco PBT 16.000kg, potência de 189 cv - CHP diurno | 5928 | SINAPI | CHP | 0.25 | 289.38 | 72.35
8 | Montador de estrutura metálica com encargos complementares | 88278 | SINAPI | h | 3 | 27.21 | 81.63
9 | Ajudante de estrutura metálica com encargos complementares | 88240 | SINAPI | h | 3 | 28.33 | 84.99
10 | Soldador com encargos complementares | 88317 | SINAPI | h | 4 | 36.07 | 144.28
11 | Ajudante de operação em geral com encargos complementares | 88241 | SINAPI | h | 2 | 27.29 | 54.58
12 | Engenheiro civil de obra senior com encargos complementares | 90779 | SINAPI | h | 0.2 | 160.77 | 32.15
13 | Auxiliar técnico de engenharia com encargos complementares | 88255 | SINAPI | h | 0.2 | 34.1 | 6.82
14 | Pintura com tinta alquídica de fundo (tipo zarcão) pulverizada sobre perfil metálico, por demão | 100719 | SINAPI | m² | 2.66 | 11.77 | 31.31
15 | Pintura com tinta epoxídica de acabamento pulverizada sobre perfil metálico (por demão) | 100729 | SINAPI | m² | 5.31 | 21.51 | 114.22
[6 empty] | Total | 1574.23
Quantitativos
Chapa Base e = 1/2"
| Comprimento | 0.25 | m
| Largura | 0.25 | m
| Peso | 100 | kg/m²
| Subtotal | 0.0625 | m²
Perfil "W" 150 x 22,5 (H)
| Peso | 22.5 | kg/m
| Comprimento | 3 | m
| Subtotal | 67.5 | kg
Eletrodo de Soldagem
| Coeficiente (adotado) | 0.02 | kg
| Peso total | 67.5 | kg
| Subtotal | 1.35 | kg
Chumbador tipo Parabolt 1/2" L = 200mm
| Quantidade por base | 4 | unid
| Subtotal | 4 | unid
Transporte dos Materiais - Em Via Urbana
| Peso das Chapas | 6.25 | kg
| Peso dos Perfis | 67.5 | kg
| Folga de segurança | 15%
| Distância (estimada) | 100 | km
| Subtotal | 8.4812 | t x km
Transporte dos Materiais - Dentro do Canteiro
| Peso das Chapas | 6.25 | kg
| Peso dos Perfis | 67.5 | kg
| Folga de segurança | 15%
| Distância (estimada) | 10 | km
| Subtotal | 0.84813 | t x km
Nº | Profissionais / Equipamentos | Horas | Dias
1 | Guindauto Munck (Descarga Materiais) | 0.25 | 1
1 | Montador de Estrutura Metálica | 3 | 1
1 | Ajudante de Estrutura Metálica | 3 | 1
1 | Soldador | 4 | 1
1 | Ajudante (Carga e Descarga de Materiais) | 2 | 1
1 | Engenheiro Civil | 0.2 | 1
1 | Auxiliar Técnico de Engenharia | 0.2 | 1
Pintura de Fundo
Perfil "W" 150 x 22,5 (H)
| Comprimento | 3 | m
| Medida "bf" | 0.152 | m
| Medida "d" | 0.152 | m
| Medida "d-tf" | 0.1388 | m
| Subtotal | 2.6568 | m²
Pintura de Acabamento
| Demãos de pintura | 2 | unid
| Subtotal | 5.3136 | m²

## C-1.4_07
COMPOSIÇÃO DE PREÇOS
| Não Desonerado | SINAPI |  | SP | 2023 | Novembro
|  | SABESP |  |  | 2023 | Novembro
COMP.
C-1.4_07
Pilares metálicos da cobertura h=3,30m, conforme projeto (fabricação e instalação)
Unid: | pç
Item | Discriminação | Código | Fonte | Unid. | Quant. | Preço Unitário (R$) | Preço Total (R$)
1 | Chapa de aço esp=1/2" massa teórica *(100,00 kg/m²) ASTM A36 | HM00270 | SABESP | m² | 0.06 | 1086.65 | 65.2
2 | Perfil "H" de aço laminado, "W" | 41594 | SINAPI | kg | 74.25 | 11.08 | 822.69
3 | Eletrodo revestido AWS - E7018, diâm. igual a 4,00mm | 10997 | SINAPI | kg | 1.49 | 48 | 71.52
4 | Parafuso de aço tipo chumbador parabolt, diâmetro 1/2" | 11963 | SINAPI | unid | 4 | 10.23 | 40.92
5 | Transporte com caminhão carroceria com guindauto (munck), momento máximo de carga 11,7 TM, em via urbana pavimentada | 100952 | SINAPI | txkm | 9.26 | 3 | 27.78
6 | Transporte com caminhão carroceria com guindauto (munck), momento máximo de carga 11,7 TM, em via interna (dentro do canteiro) | 100954 | SINAPI | txkm | 0.93 | 8.99 | 8.36
7 | Guindauto hidráulico, capacidade máxima de carga 6200kg, momento máximo de carga 11,7 TM, alcance máximo horizontal 9,70m, inclusive caminhão toco PBT 16.000kg, potência de 189 cv - CHP diurno | 5928 | SINAPI | CHP | 0.25 | 289.38 | 72.35
8 | Montador de estrutura metálica com encargos complementares | 88278 | SINAPI | h | 3 | 27.21 | 81.63
9 | Ajudante de estrutura metálica com encargos complementares | 88240 | SINAPI | h | 3 | 28.33 | 84.99
10 | Soldador com encargos complementares | 88317 | SINAPI | h | 4 | 36.07 | 144.28
11 | Ajudante de operação em geral com encargos complementares | 88241 | SINAPI | h | 2 | 27.29 | 54.58
12 | Engenheiro civil de obra senior com encargos complementares | 90779 | SINAPI | h | 0.2 | 160.77 | 32.15
13 | Auxiliar técnico de engenharia com encargos complementares | 88255 | SINAPI | h | 0.2 | 34.1 | 6.82
14 | Pintura com tinta alquídica de fundo (tipo zarcão) pulverizada sobre perfil metálico, por demão | 100719 | SINAPI | m² | 2.92 | 11.77 | 34.37
15 | Pintura com tinta epoxídica de acabamento pulverizada sobre perfil metálico (por demão) | 100729 | SINAPI | m² | 5.84 | 21.51 | 125.62
[6 empty] | Total | 1673.26
Quantitativos
Chapa Base e = 1/2"
| Comprimento | 0.25 | m
| Largura | 0.25 | m
| Peso | 100 | kg/m²
| Subtotal | 0.0625 | m²
Perfil "W" 150 x 22,5 (H)
| Peso | 22.5 | kg/m
| Comprimento | 3.3 | m
| Subtotal | 74.25 | kg
Eletrodo de Soldagem
| Coeficiente (adotado) | 0.02 | kg
| Peso total | 74.25 | kg
| Subtotal | 1.49 | kg
Chumbador tipo Parabolt 1/2" L = 200mm
| Quantidade por base | 4 | unid
| Subtotal | 4 | unid
Transporte dos Materiais - Em Via Urbana
| Peso das Chapas | 6.25 | kg
| Peso dos Perfis | 74.25 | kg
| Folga de segurança | 15%
| Distância (estimada) | 100 | km
| Subtotal | 9.2575 | t x km
Transporte dos Materiais - Dentro do Canteiro
| Peso das Chapas | 6.25 | kg
| Peso dos Perfis | 74.25 | kg
| Folga de segurança | 15%
| Distância (estimada) | 10 | km
| Subtotal | 0.92575 | t x km
Nº | Profissionais / Equipamentos | Horas | Dias
1 | Guindauto Munck (Descarga Materiais) | 0.25 | 1
1 | Montador de Estrutura Metálica | 3 | 1
1 | Ajudante de Estrutura Metálica | 3 | 1
1 | Soldador | 4 | 1
1 | Ajudante (Carga e Descarga de Materiais) | 2 | 1
1 | Engenheiro Civil | 0.2 | 1
1 | Auxiliar Técnico de Engenharia | 0.2 | 1
Pintura de Fundo
Perfil "W" 150 x 22,5 (H)
| Comprimento | 3.3 | m
| Medida "bf" | 0.152 | m
| Medida "d" | 0.152 | m
| Medida "d-tf" | 0.1388 | m
| Subtotal | 2.9225 | m²
Pintura de Acabamento
| Demãos de pintura | 2 | unid
| Subtotal | 5.845 | m²

## C-1.4_08
COMPOSIÇÃO DE PREÇOS
| Não Desonerado | SINAPI |  | SP | 2023 | Novembro
|  | SABESP |  |  | 2023 | Novembro
COMP.
C-1.4_08
Suporte metálico de apoio para as vigas metálicas fixadas na estrutura existente, conforme projeto (fabricação e instalação)
Unid: | pç
Item | Discriminação | Código | Fonte | Unid. | Quant. | Preço Unitário (R$) | Preço Total (R$)
1 | Chapa de aço esp=1/4" massa teórica *(50,00 kg/m²) ASTM A36 | HM00271 | SABESP | m² | 1.04 | 504.5 | 524.68
2 | Eletrodo revestido AWS - E7018, diâm. igual a 4,00mm | 10997 | SINAPI | kg | 1.04 | 48 | 49.92
3 | Parafuso de aço tipo chumbador parabolt, diâmetro 1/2" | 11963 | SINAPI | unid | 7 | 10.23 | 71.61
4 | Transporte com caminhão carroceria com guindauto (munck), momento máximo de carga 11,7 TM, em via urbana pavimentada | 100952 | SINAPI | txkm | 6 | 3 | 18
5 | Transporte com caminhão carroceria com guindauto (munck), momento máximo de carga 11,7 TM, em via interna (dentro do canteiro) | 100954 | SINAPI | txkm | 0.6 | 8.99 | 5.39
6 | Ajudante de estrutura metálica com encargos complementares | 88240 | SINAPI | h | 4 | 28.33 | 113.32
7 | Soldador com encargos complementares | 88317 | SINAPI | h | 4 | 36.07 | 144.28
8 | Ajudante de operação em geral com encargos complementares | 88241 | SINAPI | h | 4 | 27.29 | 109.16
9 | Engenheiro civil de obra senior com encargos complementares | 90779 | SINAPI | h | 0.15 | 160.77 | 24.12
10 | Auxiliar técnico de engenharia com encargos complementares | 88255 | SINAPI | h | 0.15 | 34.1 | 5.12
[6 empty] | Total | 1065.6
Quantitativos
Chapa de Aço e = 1/4"
Base
| Comprimento | 0.75 | m
| Altura | 0.85 | m
Parte Superior
| Comprimento | 0.5 | m
| Largura | 0.25 | m
| Trecho Triangular | 3 | unid
| Base | 0.25 | m
| Altura | 0.75 | m
| Peso | 50 | kg/m²
| Subtotal | 1.0437 | m²
Eletrodo de Soldagem
| Coeficiente (adotado) | 0.02 | kg
| Peso total | 52.1875 | kg
| Subtotal | 1.04 | kg
Chumbador tipo Parabolt 1/2" L = 100mm
| Quantidade por base | 7 | unid
| Subtotal | 7 | unid
Transporte dos Materiais - Em Via Urbana
| Peso das Chapas | 52.19 | kg
| Folga de segurança | 15%
| Distância (estimada) | 100 | km
| Subtotal | 6.0019 | t x km
Transporte dos Materiais - Dentro do Canteiro
| Peso das Chapas | 52.19 | kg
| Folga de segurança | 15%
| Distância (estimada) | 10 | km
| Subtotal | 0.60018 | t x km
Nº | Profissionais / Equipamentos | Horas | Dias
1 | Ajudante de Estrutura Metálica | 4 | 1
1 | Soldador | 4 | 1
1 | Ajudante (Carga e Descarga de Materiais) | 4 | 1
1 | Engenheiro Civil | 0.15 | 1
1 | Auxiliar Técnico de Engenharia | 0.15 | 1

## C-1.4_09
COMPOSIÇÃO DE PREÇOS
| Não Desonerado | SINAPI |  | SP | 2023 | Novembro
|  | SABESP |  |  | 2023 | Novembro
COMP.
C-1.4_09
Suporte metálico para tubulações (piperack) fixado na laje - tipo 1, conforme projeto (fabricação e instalação)
Unid: | pç
Item | Discriminação | Código | Fonte | Unid. | Quant. | Preço Unitário (R$) | Preço Total (R$)
1 | Chapa de aço esp=1/4" massa teórica *(50,00 kg/m²) ASTM A36 | HM00271 | SABESP | m² | 0.02 | 504.5 | 10.09
2 | Chapa de aço fina a quente bitola MSG 3/16", e = 4,75mm (38,00kg/m²) | 1319 | SINAPI | kg | 1.33 | 8.2 | 10.91
3 | Perfil L de aço ASTM A36 | HM00513 | SABESP | kg | 2.36 | 8.74 | 20.63
4 | Eletrodo revestido AWS - E7018, diâm. igual a 4,00mm | 10997 | SINAPI | kg | 0.1 | 48 | 4.8
5 | Chumbador, diâmetro 1/4" com parafuso 1/4"x40mm | 11976 | SINAPI | unid | 4 | 1.3 | 5.2
6 | Transporte com caminhão carroceria com guindauto (munck), momento máximo de carga 11,7 TM, em via urbana pavimentada | 100952 | SINAPI | txkm | 0.55 | 3 | 1.65
7 | Transporte com caminhão carroceria com guindauto (munck), momento máximo de carga 11,7 TM, em via interna (dentro do canteiro) | 100954 | SINAPI | txkm | 0.06 | 8.99 | 0.54
8 | Ajudante de estrutura metálica com encargos complementares | 88240 | SINAPI | h | 1.5 | 28.33 | 42.5
9 | Soldador com encargos complementares | 88317 | SINAPI | h | 1.5 | 36.07 | 54.11
10 | Ajudante de operação em geral com encargos complementares | 88241 | SINAPI | h | 0.5 | 27.29 | 13.65
11 | Engenheiro civil de obra senior com encargos complementares | 90779 | SINAPI | h | 0.1 | 160.77 | 16.08
[6 empty] | Total | 180.16
Quantitativos
Chapa de Base e = 1/4"
| Comprimento | 0.15 | m
| Largura | 0.15 | m
| Peso | 50 | kg/m²
| Subtotal | 0.0225 | m²
Chapa Triangular e = 3/16"
| Base | 0.2 | m
| Altura | 0.35 | m
| Peso | 38 | kg/m²
| Subtotal | 1.33 | kg
Perfil "L" 2" x 2" x 3/16"
| Peso | 3.63 | kg/m
| Comprimento | 0.65 | m
| Subtotal | 2.36 | kg
Eletrodo de Soldagem
| Coeficiente (adotado) | 0.02 | kg
| Peso total | 4.815 | kg
| Subtotal | 0.1 | kg
Chumbador 1/4"
| Quantidade por base | 4 | unid
| Subtotal | 4 | unid
Transporte dos Materiais - Em Via Urbana
| Peso das Chapas | 2.46 | kg
| Peso dos Perfis | 2.36 | kg
| Folga de segurança | 15%
| Distância (estimada) | 100 | km
| Subtotal | 0.5543 | t x km
Transporte dos Materiais - Dentro do Canteiro
| Peso das Chapas | 2.46 | kg
| Peso dos Perfis | 2.36 | kg
| Folga de segurança | 15%
| Distância (estimada) | 10 | km
| Subtotal | 0.05543 | t x km
Nº | Profissionais / Equipamentos | Horas | Dias
1 | Ajudante de Estrutura Metálica | 1.5 | 1
1 | Soldador | 1.5 | 1
1 | Ajudante (Carga e Descarga de Materiais) | 0.5 | 1
1 | Engenheiro Civil | 0.1 | 1

## C-1.4_10
COMPOSIÇÃO DE PREÇOS
| Não Desonerado | SINAPI |  | SP | 2023 | Novembro
|  | SABESP |  |  | 2023 | Novembro
COMP.
C-1.4_10
Suporte metálico para tubulações (piperack) fixado no pilar metálico da cobertura - tipo 2, conforme projeto (fabricação e instalação)
Unid: | pç
Item | Discriminação | Código | Fonte | Unid. | Quant. | Preço Unitário (R$) | Preço Total (R$)
1 | Chapa de aço fina a quente bitola MSG 3/16", e = 4,75mm (38,00kg/m²) | 1319 | SINAPI | kg | 1.33 | 8.2 | 10.91
2 | Perfil L de aço ASTM A36 | HM00513 | SABESP | kg | 2 | 8.74 | 17.48
3 | Eletrodo revestido AWS - E7018, diâm. igual a 4,00mm | 10997 | SINAPI | kg | 0.07 | 48 | 3.36
4 | Transporte com caminhão carroceria com guindauto (munck), momento máximo de carga 11,7 TM, em via urbana pavimentada | 100952 | SINAPI | txkm | 0.38 | 3 | 1.14
5 | Transporte com caminhão carroceria com guindauto (munck), momento máximo de carga 11,7 TM, em via interna (dentro do canteiro) | 100954 | SINAPI | txkm | 0.04 | 8.99 | 0.36
6 | Ajudante de estrutura metálica com encargos complementares | 88240 | SINAPI | h | 1 | 28.33 | 28.33
7 | Soldador com encargos complementares | 88317 | SINAPI | h | 1 | 36.07 | 36.07
8 | Ajudante de operação em geral com encargos complementares | 88241 | SINAPI | h | 0.5 | 27.29 | 13.65
9 | Engenheiro civil de obra senior com encargos complementares | 90779 | SINAPI | h | 0.1 | 160.77 | 16.08
[6 empty] | Total | 127.38
Quantitativos
Chapa Triangular e = 3/16"
| Base | 0.2 | m
| Altura | 0.35 | m
| Peso | 38 | kg/m²
| Subtotal | 1.33 | kg
Perfil "L" 2" x 2" x 3/16"
| Peso | 3.63 | kg/m
| Comprimento | 0.55 | m
| Subtotal | 2 | kg
Eletrodo de Soldagem
| Coeficiente (adotado) | 0.02 | kg
| Peso total | 3.33 | kg
| Subtotal | 0.07 | kg
Transporte dos Materiais - Em Via Urbana
| Peso das Chapas | 1.33 | kg
| Peso dos Perfis | 2 | kg
| Folga de segurança | 15%
| Distância (estimada) | 100 | km
| Subtotal | 0.38295 | t x km
Transporte dos Materiais - Dentro do Canteiro
| Peso das Chapas | 1.33 | kg
| Peso dos Perfis | 2 | kg
| Folga de segurança | 15%
| Distância (estimada) | 10 | km
| Subtotal | 0.038295 | t x km
Nº | Profissionais / Equipamentos | Horas | Dias
1 | Ajudante de Estrutura Metálica | 1 | 1
1 | Soldador | 1 | 1
1 | Ajudante (Carga e Descarga de Materiais) | 0.5 | 1
1 | Engenheiro Civil | 0.1 | 1

## C-1.4_11
COMPOSIÇÃO DE PREÇOS
| Não Desonerado | SINAPI |  | SP | 2023 | Novembro
|  | SABESP |  |  | 2023 | Novembro
COMP.
C-1.4_11
Suporte metálico para tubulações (piperack) fixado na laje - tipo 3, conforme projeto (fabricação e instalação)
Unid: | pç
Item | Discriminação | Código | Fonte | Unid. | Quant. | Preço Unitário (R$) | Preço Total (R$)
1 | Chapa de aço esp=1/4" massa teórica *(50,00 kg/m²) ASTM A36 | HM00271 | SABESP | m² | 0.02 | 504.5 | 10.09
2 | Chapa de aço fina a quente bitola MSG 3/16", e = 4,75mm (38,00kg/m²) | 1319 | SINAPI | kg | 2.66 | 8.2 | 21.81
3 | Perfil L de aço ASTM A36 | HM00513 | SABESP | kg | 4.54 | 8.74 | 39.68
4 | Eletrodo revestido AWS - E7018, diâm. igual a 4,00mm | 10997 | SINAPI | kg | 0.17 | 48 | 8.16
5 | Chumbador, diâmetro 1/4" com parafuso 1/4"x40mm | 11976 | SINAPI | unid | 4 | 1.3 | 5.2
6 | Transporte com caminhão carroceria com guindauto (munck), momento máximo de carga 11,7 TM, em via urbana pavimentada | 100952 | SINAPI | txkm | 0.96 | 3 | 2.88
7 | Transporte com caminhão carroceria com guindauto (munck), momento máximo de carga 11,7 TM, em via interna (dentro do canteiro) | 100954 | SINAPI | txkm | 0.1 | 8.99 | 0.9
8 | Ajudante de estrutura metálica com encargos complementares | 88240 | SINAPI | h | 2 | 28.33 | 56.66
9 | Soldador com encargos complementares | 88317 | SINAPI | h | 2 | 36.07 | 72.14
10 | Ajudante de operação em geral com encargos complementares | 88241 | SINAPI | h | 1 | 27.29 | 27.29
11 | Engenheiro civil de obra senior com encargos complementares | 90779 | SINAPI | h | 0.1 | 160.77 | 16.08
[6 empty] | Total | 260.89
Quantitativos
Chapa de Base e = 1/4"
| Comprimento | 0.15 | m
| Largura | 0.15 | m
| Peso | 50 | kg/m²
| Subtotal | 0.0225 | m²
Chapa Triangular e = 3/16"
| Quantidade | 2 | unid
| Base | 0.2 | m
| Altura | 0.35 | m
| Peso | 38 | kg/m²
| Subtotal | 2.66 | kg
Perfil "L" 2" x 2" x 3/16"
| Peso | 3.63 | kg/m
| Comprimento | 1.25 | m
| Subtotal | 4.54 | kg
Eletrodo de Soldagem
| Coeficiente (adotado) | 0.02 | kg
| Peso total | 8.325 | kg
| Subtotal | 0.17 | kg
Chumbador 1/4"
| Quantidade por base | 4 | unid
| Subtotal | 4 | unid
Transporte dos Materiais - Em Via Urbana
| Peso das Chapas | 3.79 | kg
| Peso dos Perfis | 4.54 | kg
| Folga de segurança | 15%
| Distância (estimada) | 100 | km
| Subtotal | 0.95795 | t x km
Transporte dos Materiais - Dentro do Canteiro
| Peso das Chapas | 3.79 | kg
| Peso dos Perfis | 4.54 | kg
| Folga de segurança | 15%
| Distância (estimada) | 10 | km
| Subtotal | 0.095795 | t x km
Nº | Profissionais / Equipamentos | Horas | Dias
1 | Ajudante de Estrutura Metálica | 2 | 1
1 | Soldador | 2 | 1
1 | Ajudante (Carga e Descarga de Materiais) | 1 | 1
1 | Engenheiro Civil | 0.1 | 1

## C-1.4_12
COMPOSIÇÃO DE PREÇOS
| Não Desonerado | SINAPI |  | SP | 2023 | Novembro
|  | SABESP |  |  | 2023 | Novembro
COMP.
C-1.4_12
Suporte metálico para tubulações (piperack) fixado no pilar metálico da cobertura - tipo 4, conforme projeto (fabricação e instalação)
Unid: | pç
Item | Discriminação | Código | Fonte | Unid. | Quant. | Preço Unitário (R$) | Preço Total (R$)
1 | Chapa de aço fina a quente bitola MSG 3/16", e = 4,75mm (38,00kg/m²) | 1319 | SINAPI | kg | 2.66 | 8.2 | 21.81
2 | Perfil L de aço ASTM A36 | HM00513 | SABESP | kg | 4.54 | 8.74 | 39.68
3 | Eletrodo revestido AWS - E7018, diâm. igual a 4,00mm | 10997 | SINAPI | kg | 0.14 | 48 | 6.72
4 | Transporte com caminhão carroceria com guindauto (munck), momento máximo de carga 11,7 TM, em via urbana pavimentada | 100952 | SINAPI | txkm | 0.83 | 3 | 2.49
5 | Transporte com caminhão carroceria com guindauto (munck), momento máximo de carga 11,7 TM, em via interna (dentro do canteiro) | 100954 | SINAPI | txkm | 0.08 | 8.99 | 0.72
6 | Ajudante de estrutura metálica com encargos complementares | 88240 | SINAPI | h | 1.5 | 28.33 | 42.5
7 | Soldador com encargos complementares | 88317 | SINAPI | h | 1.5 | 36.07 | 54.11
8 | Ajudante de operação em geral com encargos complementares | 88241 | SINAPI | h | 1 | 27.29 | 27.29
9 | Engenheiro civil de obra senior com encargos complementares | 90779 | SINAPI | h | 0.1 | 160.77 | 16.08
[6 empty] | Total | 211.4
Quantitativos
Chapa Triangular e = 3/16"
| Quantidade | 2 | unid
| Base | 0.2 | m
| Altura | 0.35 | m
| Peso | 38 | kg/m²
| Subtotal | 2.66 | kg
Perfil "L" 2" x 2" x 3/16"
| Peso | 3.63 | kg/m
| Comprimento | 1.25 | m
| Subtotal | 4.54 | kg
Eletrodo de Soldagem
| Coeficiente (adotado) | 0.02 | kg
| Peso total | 7.2 | kg
| Subtotal | 0.14 | kg
Transporte dos Materiais - Em Via Urbana
| Peso das Chapas | 2.66 | kg
| Peso dos Perfis | 4.54 | kg
| Folga de segurança | 15%
| Distância (estimada) | 100 | km
| Subtotal | 0.828 | t x km
Transporte dos Materiais - Dentro do Canteiro
| Peso das Chapas | 2.66 | kg
| Peso dos Perfis | 4.54 | kg
| Folga de segurança | 15%
| Distância (estimada) | 10 | km
| Subtotal | 0.0828 | t x km
Nº | Profissionais / Equipamentos | Horas | Dias
1 | Ajudante de Estrutura Metálica | 1.5 | 1
1 | Soldador | 1.5 | 1
1 | Ajudante (Carga e Descarga de Materiais) | 1 | 1
1 | Engenheiro Civil | 0.1 | 1

## C-1.4_13
COMPOSIÇÃO DE PREÇOS
| Não Desonerado | SINAPI |  | SP | 2023 | Novembro
|  | SABESP |  |  | 2023 | Novembro
COMP.
C-1.4_13
Montagem de tubos e conexões de PVC
Unid: | eq x dia
Item | Discriminação | Código | Fonte | Unid. | Quant. | Preço Unitário (R$) | Preço Total (R$)
1 | Encanador ou bombeiro hidráulico com encargos complementares | 88267 | SINAPI | h | 8 | 34.68 | 277.44
2 | Auxiliar de encanador ou bombeiro hidráulico com encargos complementares | 88248 | SINAPI | h | 8 | 28.97 | 231.76
3 | Engenheiro civil de obra pleno com encargos complementares | 90778 | SINAPI | h | 1 | 115.32 | 115.32
4 | Lixa d'água em folha, grão 100 | 38383 | SINAPI | unid | 10 | 2.75 | 27.5
[6 empty] | Total | 652.02
equipe x dia
Nº | Profissional | h x dia
1 | Encanador | 8
1 | Auxiliar de Encanador | 8
1 | Engenheiro | 1

## C-1.4_15
COMPOSIÇÃO DE PREÇOS
| Não Desonerado | SINAPI |  | SP | 2023 | Novembro
|  | SABESP |  |  | 2023 | Novembro
COMP.
C-1.4_15
Passarela metálica para acesso a aplicação de cal, comprimento de 5,00 m e largura de 1,20 m (fabricação e instalação)
Unid: | pç
Item | Discriminação | Código | Fonte | Unid. | Quant. | Preço Unitário (R$) | Preço Total (R$)
1 | Chapa de aço inox, e=1/4" (6,35mm) massa teórica *(50,8 kg/m²) AISI 304 | HM05253 | SABESP | m² | 6.72 | 1066.07 | 7163.99
2 | Chapa de aço inox, e=5/16" (7,93mm) massa teórica *(63,44 kg/m²) AISI 304 | HM00264 | SABESP | m² | 28.4 | 1331.33 | 37809.77 | 44973.76
3 | Serralheiro com encargos complementares | 88315 | SINAPI | h | 120 | 32.15 | 3858
4 | Auxiliar de serralheiro com encargos complementares | 88251 | SINAPI | h | 120 | 29.51 | 3541.2
5 | Soldador com encargos complementares | 88317 | SINAPI | h | 24 | 36.07 | 865.68
6 | Ajudante de estrutura metálica com encargos complementares | 88240 | SINAPI | h | 24 | 28.33 | 679.92
7 | Montador de estrutura metálica com encargos complementares | 88278 | SINAPI | h | 120 | 27.21 | 3265.2
8 | Engenheiro civil de obra senior com encargos complementares | 90779 | SINAPI | h | 6 | 160.77 | 964.62 | 13174.62 | 0.29294
[6 empty] | Total | 58148.38
Quantitativos (medidas a serem confirmadas em campo)
Chapa expandida em aço inox AISI 304, tipo pesada, E=6,35 mm, abertura máxima de 40x80mm (ref. Miliatti)
| Comprimento | 5 | m
| Apoios Laterais | 0.3 | m
| Comprimento com Apoios Laterais | 5.6 | m | [6 empty] | 0
| Largura | 1.2 | m
| Subtotal | 6.72 | m²
Chapa dobrada 250x50, e=5/16" (7,94 mm), em aço inox AISI 304, L = 5,60 m
| Total de peças | 4 | unid
| Comprimento com Apoios Laterais | 5.6 | m
| Subtotal | 22.4 | m²
Chapa dobrada 250x50, e=5/16" (7,94 mm), em aço inox AISI 304, L = 1,20 m
| Total de peças | 2 | unid
| Largura | 1.2 | m
| Subtotal | 2.4 | m²
Chapa dobrada 250x50, e=5/16" (7,94 mm), em aço inox AISI 304, L = 0,40 m
| Total de peças | 9 | unid
| Comprimento | 0.4 | m
| Subtotal | 3.6 | m²
| Equipe de Montagem | Horas | Dias | Prof.
| Serralheiro | 8 | 15 | 1
| Auxiliar de Serralheiro | 8 | 15 | 1
| Soldador | 8 | 3 | 1
| Ajudante de Estrutura Metálica | 8 | 3 | 1
| Montador de Estrutura Metálica | 8 | 15 | 1
| Engenheiro de Obra Sênior | 1 | 6 | 1

## C-1.4_16
COMPOSIÇÃO DE PREÇOS
| Não Desonerado | SINAPI |  | SP | 2023 | Novembro
|  | SABESP |  |  | 2023 | Novembro
COMP.
C-1.4_16
Passarela metálica para acesso a aplicação de PAC, comprimento (base maior) de 2,57 m, comprimento (base menor) de 2,17 m e largura de 1,20 m (fabricação e instalação)
Unid: | pç
Item | Discriminação | Código | Fonte | Unid. | Quant. | Preço Unitário (R$) | Preço Total (R$)
1 | Chapa de aço inox, e=1/4" (6,35mm) massa teórica *(50,8 kg/m²) AISI 304 | HM05253 | SABESP | m² | 3.6 | 1066.07 | 3837.85
2 | Chapa de aço inox, e=5/16" (7,93mm) massa teórica *(63,44 kg/m²) AISI 304 | HM00264 | SABESP | m² | 15.6 | 1331.33 | 20768.75 | 24606.6
3 | Serralheiro com encargos complementares | 88315 | SINAPI | h | 60 | 32.15 | 1929
4 | Auxiliar de serralheiro com encargos complementares | 88251 | SINAPI | h | 60 | 29.51 | 1770.6
5 | Soldador com encargos complementares | 88317 | SINAPI | h | 60 | 36.07 | 2164.2
6 | Ajudante de estrutura metálica com encargos complementares | 88240 | SINAPI | h | 24 | 28.33 | 679.92
7 | Montador de estrutura metálica com encargos complementares | 88278 | SINAPI | h | 24 | 27.21 | 653.04
8 | Engenheiro civil de obra senior com encargos complementares | 90779 | SINAPI | h | 6 | 160.77 | 964.62 | 8161.38 | 0.33167
[6 empty] | Total | 32767.98
Quantitativos (medidas a serem confirmadas em campo)
Chapa expandida em aço inox AISI 304, tipo pesada, E=6,35 mm, abertura máxima de 40x80mm (ref. Miliatti)
| Comprimento (Médio) | 2.4 | m
| Apoios Laterais | 0.3 | m
| Comprimento com Apoios Laterais | 3 | m | [6 empty] | 0
| Largura | 1.2 | m
| Subtotal | 3.6 | m²
Chapa dobrada 250x50, e=5/16" (7,94 mm), em aço inox AISI 304, L = 3,00 m
| Total de peças | 4 | unid
| Comprimento com Apoios Laterais | 3 | m
| Subtotal | 12 | m²
Chapa dobrada 250x50, e=5/16" (7,94 mm), em aço inox AISI 304, L = 1,20 m
| Total de peças | 2 | unid
| Largura | 1.2 | m
| Subtotal | 2.4 | m²
Chapa dobrada 250x50, e=5/16" (7,94 mm), em aço inox AISI 304, L = 0,40 m
| Total de peças | 3 | unid
| Comprimento | 0.4 | m
| Subtotal | 1.2 | m²
| Equipe de Montagem | Horas | Dias | Prof.
| Serralheiro | 6 | 10 | 1
| Auxiliar de Serralheiro | 6 | 10 | 1
| Soldador | 6 | 10 | 1
| Ajudante de Estrutura Metálica | 8 | 3 | 1
| Montador de Estrutura Metálica | 8 | 3 | 1
| Engenheiro de Obra Sênior | 1 | 6 | 1

## C-1.4_17
COMPOSIÇÃO DE PREÇOS
| Não Desonerado | SINAPI |  | SP | 2023 | Novembro
|  | SABESP |  |  | 2023 | Novembro
COMP.
C-1.4_17
Passarela metálica em T para acesso a aplicação de polímero, comprimento médio de 5,10 m e largura de 0,70 m e para acesso a grade, comprimento de 4,00 m e largura de 1,20 m (fabricação e instalação)
Unid: | pç
Item | Discriminação | Código | Fonte | Unid. | Quant. | Preço Unitário (R$) | Preço Total (R$)
1 | Chapa de aço inox, e=1/4" (6,35mm) massa teórica *(50,8 kg/m²) AISI 304 | HM05253 | SABESP | m² | 9.51 | 1066.07 | 10138.33
2 | Chapa de aço inox, e=5/16" (7,93mm) massa teórica *(63,44 kg/m²) AISI 304 | HM00264 | SABESP | m² | 39.3 | 1331.33 | 52321.27 | 62459.6
3 | Serralheiro com encargos complementares | 88315 | SINAPI | h | 120 | 32.15 | 3858
4 | Auxiliar de serralheiro com encargos complementares | 88251 | SINAPI | h | 120 | 29.51 | 3541.2
5 | Soldador com encargos complementares | 88317 | SINAPI | h | 120 | 36.07 | 4328.4
6 | Ajudante de estrutura metálica com encargos complementares | 88240 | SINAPI | h | 120 | 28.33 | 3399.6
7 | Montador de estrutura metálica com encargos complementares | 88278 | SINAPI | h | 120 | 27.21 | 3265.2
8 | Engenheiro civil de obra senior com encargos complementares | 90779 | SINAPI | h | 10 | 160.77 | 1607.7 | 20000.1 | 0.32021
[6 empty] | Total | 82459.7
Quantitativos (medidas a serem confirmadas em campo)
Passarela - Polímero
Chapa expandida em aço inox AISI 304, tipo pesada, E=6,35 mm, abertura máxima de 40x80mm (ref. Miliatti)
| Comprimento | 5.1 | m
| Apoios Laterais | 0.3 | m
| Comprimento com Apoios Laterais | 5.7 | m | [6 empty] | 0
| Largura | 0.7 | m
| Subtotal | 3.99 | m²
Chapa dobrada 250x50, e=5/16" (7,94 mm), em aço inox AISI 304, L = 5,70 m
| Total de peças | 2 | unid
| Comprimento com Apoios Laterais | 5.7 | m
| Subtotal | 11.4 | m²
Chapa dobrada 250x50, e=5/16" (7,94 mm), em aço inox AISI 304, L = 0,70 m
| Total de peças | 2 | unid
| Largura | 0.7 | m
| Subtotal | 1.4 | m²
Chapa dobrada 250x50, e=5/16" (7,94 mm), em aço inox AISI 304, L = 0,35 m
| Total de peças | 6 | unid
| Comprimento | 0.35 | m
| Subtotal | 2.1 | m²
Passarela - Grade
Chapa expandida em aço inox AISI 304, tipo pesada, E=6,35 mm, abertura máxima de 40x80mm (ref. Miliatti)
| Comprimento | 4 | m
| Apoios Laterais | 0.3 | m
| Comprimento com Apoios Laterais | 4.6 | m | [6 empty] | 0
| Largura | 1.2 | m
| Subtotal | 5.52 | m²
Chapa dobrada 250x50, e=5/16" (7,94 mm), em aço inox AISI 304, L = 4,60 m
| Total de peças | 4 | unid
| Comprimento com Apoios Laterais | 4.6 | m
| Subtotal | 18.4 | m²
Chapa dobrada 250x50, e=5/16" (7,94 mm), em aço inox AISI 304, L = 1,20 m
| Total de peças | 2 | unid
| Largura | 1.2 | m
| Subtotal | 2.4 | m²
Chapa dobrada 250x50, e=5/16" (7,94 mm), em aço inox AISI 304, L = 0,40 m
| Total de peças | 9 | unid
| Comprimento | 0.4 | m
| Subtotal | 3.6 | m²
| Equipe de Montagem | Horas | Dias | Prof.
| Serralheiro | 8 | 15 | 1
| Auxiliar de Serralheiro | 8 | 15 | 1
| Soldador | 8 | 15 | 1
| Ajudante de Estrutura Metálica | 8 | 15 | 1
| Montador de Estrutura Metálica | 8 | 15 | 1
| Engenheiro de Obra Sênior | 1 | 10 | 1

## C-1.4_18
COMPOSIÇÃO DE PREÇOS
| Não Desonerado | SINAPI |  | SP | 2023 | Novembro
|  | SABESP |  |  | 2023 | Novembro
COMP.
C-1.4_18
Chapa xadrez para o vão entre a Calha Parshall e o Canal de Distribuição de Água para as Comportas, comprimento (base maior) de 2,80 m, comprimento (base menor) de 0,85 m e largura de 10,60 m, fixada com perfis de 4" x 4" (fabricação e instalação)
Unid: | pç
Item | Discriminação | Código | Fonte | Unid. | Quant. | Preço Unitário (R$) | Preço Total (R$)
1 | Chapa de aço inox, e=1/4" (6,35mm) massa teórica *(50,8 kg/m²) AISI 304 | HM05253 | SABESP | m² | 19.35 | 1066.07 | 20628.45
2 | Perfil L aço inox 4" x 4" x 1/4" *(10,15 kg/m) AISI 304 | HM07618 | SABESP | m | 69 | 356.66 | 24609.54 | 45237.99
3 | Serralheiro com encargos complementares | 88315 | SINAPI | h | 80 | 32.15 | 2572
4 | Auxiliar de serralheiro com encargos complementares | 88251 | SINAPI | h | 80 | 29.51 | 2360.8
5 | Soldador com encargos complementares | 88317 | SINAPI | h | 80 | 36.07 | 2885.6
6 | Ajudante de estrutura metálica com encargos complementares | 88240 | SINAPI | h | 24 | 28.33 | 679.92
7 | Montador de estrutura metálica com encargos complementares | 88278 | SINAPI | h | 24 | 27.21 | 653.04
8 | Engenheiro civil de obra senior com encargos complementares | 90779 | SINAPI | h | 6 | 160.77 | 964.62 | 10115.98 | 0.22362
[6 empty] | Total | 55353.97
Quantitativos (medidas a serem confirmadas em campo)
Chapa xadrez em aço inox AISI 304, e=3/16" (4,76mm)
| Base Maior | 2.8 | m
| Base Menor | 0.85 | m
| Altura | 10.6 | m
| Subtotal | 19.35 | m²
Perfil L em aço inox 4" x 4" x 1/4"
| Base Maior | 2.8 | m
| Base Menor | 0.85 | m
| Comprimento médio | 2 | m
| Quantidade | 8 | unid
| Subtotal | 16 | m
Perfil L em aço inox 4" x 4" x 1/4"
| Altura | 10.6 | m
| Quantidade | 5 | unid
| Subtotal | 53 | m
| Equipe de Montagem | Horas | Dias | Prof.
| Serralheiro | 8 | 10 | 1
| Auxiliar de Serralheiro | 8 | 10 | 1
| Soldador | 8 | 10 | 1
| Ajudante de Estrutura Metálica | 8 | 3 | 1
| Montador de Estrutura Metálica | 8 | 3 | 1
| Engenheiro de Obra Sênior | 1 | 6 | 1

## C-1.4_19
COMPOSIÇÃO DE PREÇOS
| Não Desonerado | SINAPI |  | SP | 2023 | Novembro
|  | SABESP |  |  | 2023 | Novembro
COMP.
C-1.4_19
Escada caracol com guarda-corpo em aço inox, para acesso a câmara de pré-oxidação, diâmetro 1,50 m e altura de 8,60 m (fabricação e instalação)
Unid: | pç
Item | Discriminação | Código | Fonte | Unid. | Quant. | Preço Unitário (R$) | Preço Total (R$)
1 | Chapa de aço inox AISI 304, e = 1/8" | 00012759 | SINAPI | m² | 12.08 | 920.11 | 11114.93
2 | Tubo aço inox AISI 304, Ø 3", e=3/16" | INOX-01 | Cotação | m | 9.8 | 510 | 4998
3 | Módulo de guarda corpo com tela de proteção, h=1,30m e L=2,00m, em aço inox AISI 304 | C-1.4_01 | COMP. | pç | 10 | 2006.11 | 20061.1
4 | Guindauto hidráulico, capacidade máxima de carga 6200kg, momento máximo de carga 11,7 TM, alcance máximo horizontal 9,70m, inclusive caminhão toco PBT 16.000kg, potência de 189 cv - CHP diurno | 5928 | SINAPI | CHP | 16 | 289.38 | 4630.08
5 | Soldador com encargos complementares | 88317 | SINAPI | h | 120 | 36.07 | 4328.4
6 | Auxiliar de serralheiro com encargos complementares | 88251 | SINAPI | h | 240 | 29.51 | 7082.4
7 | Serralheiro com encargos complementares | 88315 | SINAPI | h | 240 | 32.15 | 7716
[6 empty] | Total | 59930.91
Quantitativos (medidas a serem confirmadas em campo)
Dados
| Diâmetro da Escada | 1.5 | m
| Diâmetro Interno 3" | 0.075 | m
| Altura | 8.6 | m |  |  |  |  | 0
| Número de Degraus | 36 | unid
| Número de Patamares | 3 | unid
| Comprimento do Degrau | 0.75 | m
| Largura do Degrau | 0.29 | m
Chapa de Aço Inoxidável e=4mm
| Degraus | 36 | unid
| Área do degrau | 0.278 | m²
| Subtotal | 10.01 | m²
Chapa de Aço Inoxidável e=4mm
| Patamares | 3 | unid
| Área do patamar | 0.69 | m²
| Subtotal | 2.07 | m²
Tubo Aço Inoxidável 3", e=3/16"
| Comprimento | 9.8 | m
| Subtotal | 9.8 | m
Módulo de Guarda-Corpo, h=1,20m e L=2,00m
| Extensão estimada | 20 | m
| Módulos | 2 | m
| Subtotal | 10 | pç
| Equipe de Montagem | Horas | Dias | Prof.
| Guindauto | 8 | 2 | 1
| Soldador | 8 | 15 | 1
| Serralheiro | 8 | 30 | 1
| Auxiliar de serralheiro | 8 | 30 | 1
A opção por escada caracol e seu tamanho, material, revestimento e localização dentro da câmara de pré-oxidação foram definições do SESMT (SEMAE).

## C-1.4_20
COMPOSIÇÃO DE PREÇOS
| Não Desonerado | SINAPI |  | SP | 2023 | Novembro
|  | SABESP |  |  | 2023 | Novembro
COMP.
C-1.4_20
Realocação do lavador de gás cloro para construção da rampa de acesso 1
Unid: | gb
Item | Discriminação | Código | Fonte | Unid. | Quant. | Preço Unitário (R$) | Preço Total (R$)
1 | Montador (tubo/equipamentos) com encargos complementares | 88277 | SINAPI | h | 32 | 33.08 | 1058.56
2 | Ajudante especializado com encargos complementares | 88243 | SINAPI | h | 32 | 28.49 | 911.68
3 | Engenheiro civil de obra sênior com encargos complementares | 90779 | SINAPI | h | 6 | 160.77 | 964.62
4 | Auxiliar técnico de engenharia com encargos complementares | 88255 | SINAPI | h | 8 | 34.1 | 272.8
5 | Tubo costura helicoidal aço carbono DE=24" E=1/4" | HM05887 | SABESP | m | 5 | 3266.53 | 16332.65
[6 empty] | Total | 19540.31
Quantitativos
| Equipe de Montagem | Horas | Dias | Prof.
| Montador | 8 | 2 | 2
| Ajudante Especializado | 8 | 2 | 2
| Engenheiro Civil de Obra Sênior | 6 | 1 | 1
| Auxiliar Técnico | 8 | 1 | 1

## Resumo Cotações (hidden)
RESUMO DAS PROPOSTAS TÉCNICAS DE OBRAS E SERVIÇOS E MATERIAIS E EQUIPAMENTOS
| CÓDIGO | DESCRIÇÃO | UNID. | ORIGEM DO PREÇO 1 | ORIGEM DO PREÇO 2 | ORIGEM DO PREÇO 3 | PREÇO 1 | PREÇO 2 | PREÇO 3 | PREÇO MEDIANO
Cotação | TELA-01 | Tela ondulada de aço inox AISI 304, malha 4" (100mm) e fio 5,15mm (6 BWG) | m² | COT-31 (ATX TREFILADOS) | COT-32 (FERMETAL) | COT-36 (CONFIOS) | 298 | 261.95 | 246.94 | 261.95 | OK RASTREADA
Cotação | STUD-01 | Stud bolt Ø 16 x 63mm, L = 60 cm | pç | COT-30 (WALSYWA) | COT-33 (BRASILFIX) | COT-34 (SÓ FIXAÇÃO) | 4.05 | 14.9 | 18.96 | 14.9 | OK RASTREADA
Cotação | PRFV-01 | Calha coletora com 0,15m de altura e 0,20m de largura, em PRFV | m | COT-35 (SÓ FIBRA) | COT-45 (ITASOLAR) | COT-51 (FIBRASAN) | 301.49 | 406.8966 | 977.48 | 406.9 | OK RASTREADA
Cotação | PVC-01 | Cap Ø 110mm soldável em PVC soldável | pç | COT-22 (CASA MIMOSA) | COT-23 (MERC HIDRÁULICA) | COT-24 (PEDRÃO PVC) | 92.44 | 103.4 | 103.71 | 103.4 | OK RASTREADA
Cotação | INOX-01 | Tubo aço inox AISI 304, Ø 3", e=3/16" | m | COT-127 (100% METAIS) | COT-133 (LIQUOS) | COT-134 (CATUÍ) | 425.0667 | 510 | 520.8333 | 510 | OK RASTREADA