## 1.0-ORÇ.SINTÉTICO
| CONTRATAÇÃO DE EMPRESA PARA PRESTAÇÃO DE SERVIÇOS COMUNS DE ENGENHARIA PARA REPARO DE RAMAIS DE ÁGUA E REDES DE DISTRIBUIÇÃO DE ÁGUA EM PIRACICABA – SP |  |  | DATA: | 2024-08-06
|  |  |  | FONTE DOS PREÇOS Nº 001: | PLANILHA DA SINAPI JUNHO 2024 (DATA DA PESQUISA 06/08/2024)
|  |  |  | FONTE DOS PREÇOS Nº 002: | CONCORRÊNCIA Nº 001/2024 - SEMAE/PIRACICABA
|  |  |  | FONTE DOS PREÇOS Nº 003: | SABESP MAIO/2024 (DATA DA PESQUISA 06/08/2024)
|  |  |  | FONTE DOS PREÇOS Nº 004: | DER MARÇO/2024 (DATA DA PESQUISA 06/08/2024)
|  |  |  | FONTE DOS PREÇOS Nº 005: | SICRO JAN/2024 (DATA DA PESQUISA 06/08/2024)
|  |  |  | FONTE DOS PREÇOS Nº 006: | SIURB JAN/2024 (DATA DA PESQUISA 06/08/2024)
ITEM | DESCRIÇÃO DO ITEM | UNIDADE | QUANTIDADE | PREÇO UNITÁRIO COM BDI (R$) | PREÇO TOTAL (R$)
1.0 | CANTEIRO DE OBRAS
1.1 | CANTEIRO DE OBRAS (PROPORCIONAL AO AVANÇO FÍSICO DA OBRA AFERIDO NO PERÍODO DA MEDIÇÃO) | % | 100% | 0 | 0
|  |  |  | SUBTOTAL 1 | 0
2.0 | TROCA DE LIGAÇÃO DE ÁGUA - METÓDO CONVENCIONAL, COM FORNECIMENTO DE MATERIAIS, EQUIPAMENTOS E MÃO DE OBRA INCLUSO: DEMARCAÇÃO E CORTE DO PAVIMENTO, DEMOLIÇÃO E RETIRADA DO PAVIMENTO, ESCAVAÇÃO DE VALAS, PESQUISA DE INTERFERÊNCIAS, REGULARIZAÇÃO DO FUNDO DA VALA, TROCA DA LIGAÇÃO, ANCORAGEM/TRAVAMENTO DAS CONEXÕES E LIGAÇÕES, COBERTURA DAS CONEXÕES COM ENVOLTÓRIA DE AREIA, REATERRO COMPACTADO EM CAMADAS DE 20 EM 20 CENTÍMETROS COM MATERIAL DE PRIMEIRA CATEGORIA, CARGA, DESCARGA E TRANSPORTE PARA REMOÇÃO DE MATERIAIS EXCEDENTES E ENTULHO ATÉ BOTA FORA, REPOSIÇÃO DE PAVIMENTO ASFÁLTICO (INCLUINDO TODAS AS CAMADAS DE BASE, SUBBASE, IMPRIMAÇÃO, BINDER E CAPA DE CBUQ) E/OU REPOSIÇÃO DE PASSEIO PÚBLICO EM QUALQUER TIPO DE ACABAMENTO (CIMENTADO, PARALELEPÍPEDO, BLOCOS INTERTRAVADOS, PEDRAS DIVERSAS, MOSAICO PORTUGUÊS, LADRILHO HIDAULICO, CONCRETO ESTAMPADO, GRAMA, ETC), FORNECIMENTO E INSTALAÇÃO DE GUIAS, LIMPEZA DA RUA, ETC.
2.1 | TROCA DE LIGAÇÃO DE ÁGUA ATÉ 32 MM - REDE DN 25MM ATÉ 150MM - PASSEIO PÚBLICO - LADO FAVORÁVEL | UND | 1974 | 0 | 0
2.2 | TROCA DE LIGAÇÃO DE ÁGUA ATÉ 32 MM - REDE DN 25MM ATÉ 150MM - PASSEIO PÚBLICO - LADO DESFAVORÁVEL | UND | 238 | 0 | 0
2.3 | TROCA DE LIGAÇÃO DE ÁGUA ATÉ 32 MM - REDE DN 25MM ATÉ 150MM - RUA - LADO FAVORÁVEL | UND | 1982 | 0 | 0
2.4 | TROCA DE LIGAÇÃO DE ÁGUA ATÉ 32 MM - REDE DN 25MM ATÉ 150MM - RUA - LADO DESFAVORÁVEL | UND | 2655 | 0 | 0
|  |  |  | SUBTOTAL 2 | 0
3.0 | CONSERTO DE REDE DN 25 MM ATÉ 150 MM - METÓDO CONVENCIONAL, COM FORNECIMENTO DE MATERIAIS, EQUIPAMENTOS E MÃO DE OBRA INCLUSO: DEMARCAÇÃO E CORTE DO PAVIMENTO, DEMOLIÇÃO E RETIRADA DO PAVIMENTO, ESCAVAÇÃO DE VALAS, PESQUISA DE INTERFERÊNCIAS, REGULARIZAÇÃO DO FUNDO DA VALA, TROCA DA LIGAÇÃO, ANCORAGEM/TRAVAMENTO DAS CONEXÕES E LIGAÇÕES, COBERTURA DAS CONEXÕES COM ENVOLTÓRIA DE AREIA, REATERRO COMPACTADO EM CAMADAS DE 20 EM 20 CENTÍMETROS COM MATERIAL DE PRIMEIRA CATEGORIA, CARGA, DESCARGA E TRANSPORTE PARA REMOÇÃO DE MATERIAIS EXCEDENTES E ENTULHO ATÉ BOTA FORA, REPOSIÇÃO DE PAVIMENTO ASFÁLTICO (INCLUINDO TODAS AS CAMADAS DE BASE, SUBBASE, IMPRIMAÇÃO E CAPA DE CBUQ) E/OU REPOSIÇÃO DE PASSEIO PÚBLICO EM QUALQUER TIPO DE ACABAMENTO (CIMENTADO, PARALELEPÍPEDO, BLOCOS INTERTRAVADOS, PEDRAS DIVERSAS, MOSAICO PORTUGUÊS, LADRILHO HIDAULICO, CONCRETO ESTAMPADO, GRAMA, ETC), FORNECIMENTO E INSTALAÇÃO DE GUIAS, LIMPEZA DA RUA, ETC.
3.1 | CONSERTO DE REDE DN 25MM ATÉ 150 MM - CALÇADA | UND | 1487 | 0 | 0
3.2 | CONSERTO DE REDE DN 25MM ATÉ 150 MM - RUA | UND | 174 | 0 | 0
|  |  |  | SUBTOTAL 3 | 0
4.0 | SERVIÇOS ADICIONAIS (PREVÊ ESCAVAÇÃO EVENTUAL DE ROCHAS, ESCORAMENTO PARA AS REDES DE ÁGUA QUE ESTIVEREM ABAIXO DE 1,25 M, USO DE BOMBAS PARA ESGOTAMENTO DE VALAS E TRANSPORTE DE MATERIAL EXCEDENTE ATÉ O BOTA-FORA NOS LOCAIS QUE EXCEDEREM 10 KM DE DISTÂNCIA )
4.1 | ADICIONAL DE PREÇO PARA ESCAVAÇÃO EM ROCHA - PROF. ATÉ 1,25 M (B) | M3 | 1047.49 | 0 | 0
4.2 | ESCORAMENTO DESCONTÍNUO (B) | M2 | 984.897 | 0 | 0
4.3 | ESGOTAMENTO COM BOMBAS DE SUPERFÍCIE OU SUBMERSAS | HPH | 28001.05 | 0 | 0
4.4 | REMOÇÃO ENTULHO INCLUSIVE A CARGA, TRANSPORTE E DESCARGA EM BOTA FORA A QUALQUER DISTÂNCIA | M3 | 3142.46 | 0 | 0
|  |  |  | SUBTOTAL 4 | 0
5.0 | MATERIAIS PARA O REPARO DE REDE DN 25 MM ATÉ DN 150 MM EM MATERIAIS DIVERSOS - FORNECIDOS COMPLETOS (COM ANEL JE PBA, JEI, FLANGES, ARRUELAS E PARAFUSOS, ETC)
5.1 | LUVA TRANSIÇÃO AÇO X PEAD 1" X 32 MM, EM FERRO FUNDIDO MALEÁVEL E COM DUPLA GALVANIZAÇÃO | UNID | 34 | 0 | 0
5.2 | JUNTA BOLSA FERRO FUNDIDO DE MÁX=200 MM X DE MÍN=150 MM ADAPTÁVEL P/VARIACAO DIAMETRAL ÁGUA | UNID | 138 | 0 | 0
5.3 | TUBO PVC DEFOFO DN=150 MM PBJE NBR 7665 INFRAESTRUTURA ÁGUA | M | 530 | 0 | 0
5.4 | LUVA DE CORRER PVC DEFOFO DN=150 MM JUNTA ELÁSTICA NBR 7665 INFRAESTRUTURA ÁGUA | UNID | 184 | 0 | 0
5.5 | ABRAÇADEIRA DE VEDAÇÃO TRIPARTIDA DN 50 DE FERRO FUNDIDO NODULAR, CONFORME NBR 6916, PN 16 | UNID | 49 | 0 | 0
5.6 | JUNTA GIBAULT DE ADAPTAÇÃO DE FERRO FUNDIDO DÚCTIL, PARA TUBOS DE PVC PBA CL - 20 CONFORME NBR 5647, LUVA CENTRAL ADAPTÁVEL A DN 50 (FERRO FUNDIDO) X DN 60 (PVC) | UNID | 184 | 0 | 0
5.7 | JUNTA BOLSA FERRO FUNDIDO DE MÁX=100 MM X DE MÍN=50 MM ADAPTÁVEL P/VARIACAO DIAMETRAL ÁGUA | UNID | 76 | 0 | 0
5.8 | ADAPTADOR PVC SOLDAVEL CURTO COM BOLSA E ROSCA, 60 MM X 2", PARA AGUA FRIA | UNID | 38 | 0 | 0
5.9 | TUBO PVC DE=60 MM CL 20 PBA JEI NBR 5647-1 INFRAESTRUTURA ÁGUA | M | 3644 | 0 | 0
5.10 | ABRAÇADEIRA DE VEDAÇÃO TRIPARTIDA DN 75 DE FERRO FUNDIDO NODULAR, CONFORME NBR 6916, PN 16 | UNID | 15 | 0 | 0
5.11 | ADAPTADOR PVC DE=85 MM PARA LIGAR PONTA DE PVC A BOLSA DE FERRO FUNDIDO ÁGUA | UNID | 38 | 0 | 0
5.12 | TUBO PVC DE=85 MM CL 20 PBA JEI NBR 5647-1 INFRAESTRUTURA ÁGUA | M | 115 | 0 | 0
5.13 | ABRAÇADEIRA DE VEDAÇÃO TRIPARTIDA DN 100 DE FERRO FUNDIDO NODULAR, CONFORME NBR 6916, DN 100, PN 16 | UNID | 11 | 0 | 0
5.14 | LUVA DE CORRER COM BOLSAS JUNTA MECÂNICA FERRO FUNDIDO DN=100 MM PINTURA BETUMINOSA C/ACESSÓRIOS INCLUSOS NBR 7675 ÁGUA | UNID | 34 | 0 | 0
5.15 | ADAPTADOR PVC DE=110 MM PARA LIGAR PONTA DE PVC A BOLSA DE FERRO FUNDIDO ÁGUA | UNID | 46 | 0 | 0
5.16 | TUBO PVC DE=110 MM CL 20 PBA JEI NBR 5647-1 INFRAESTRUTURA ÁGUA | M | 738 | 0 | 0
5.17 | ABRAÇADEIRA DE VEDAÇÃO TRIPARTIDA DN 125 DE FERRO FUNDIDO NODULAR, CONFORME NBR 6916, PN 16 | UNID | 3 | 0 | 0
5.18 | JUNTA BOLSA FERRO FUNDIDO DE MÁX=150 MM X DE=MÍN 100 MM ADAPTÁVEL P/VARIACAO DIAMETRAL ÁGUA | UNID | 15 | 0 | 0
5.19 | ABRAÇADEIRA DE VEDAÇÃO TRIPARTIDA DN 150 DE FERRO FUNDIDO NODULAR, CONFORME NBR 6916, PN 16 | UNID | 11 | 0 | 0
5.20 | LUVA DE CORRER PVC DEFOFO DN=150 MM JUNTA ELÁSTICA NBR 7665 INFRAESTRUTURA ÁGUA | UNID | 34 | 0 | 0
5.21 | LUVA DE CORRER PVC DE=60 MM PBA NBR 10351 INFRAESTRUTURA ÁGUA | UNID | 2114 | 0 | 0
5.22 | LUVA DE CORRER PVC DE=85 MM PBA NBR 10351 INFRAESTRUTURA ÁGUA | UNID | 42 | 0 | 0
5.23 | LUVA DE CORRER PVC DE=110 MM PBA NBR 10351 INFRAESTRUTURA ÁGUA | UNID | 415 | 0 | 0
5.24 | CAP PBA PVC DE=60 MM JUNTA ELÁSTICA NBR 10351 INFRAESTRUTURA ÁGUA | UNID | 19 | 0 | 0
5.25 | CAP PBA PVC DE=110 MM JUNTA ELÁSTICA NBR 10351 INFRAESTRUTURA ÁGUA | UNID | 7 | 0 | 0
5.26 | CURVA 22°30' PVC DE=110 MM JUNTA ELÁSTICA PBA NBR 10351 INFRAESTRUTURA ÁGU | UNID | 7 | 0 | 0
5.27 | CURVA 22°30' PVC DE=60 MM JUNTA ELÁSTICA PBA NBR 10351 INFRAESTRUTURA ÁGUA | UNID | 11 | 0 | 0
5.28 | CURVA 45° PVC DE=110 MM JUNTA ELÁSTICA PBA NBR 10351 INFRAESTRUTURA ÁGUA | UNID | 7 | 0 | 0
5.29 | CURVA 45° PVC DE=60 MM JUNTA ELÁSTICA PBA NBR 10351 INFRAESTRUTURA ÁGUA | UNID | 15 | 0 | 0
5.30 | CURVA 90º COM BOLSAS FERRO FUNDIDO DE=110 MM (3,80 KG) PINTURA EPÓXI - ANEL DE BORRACHA INCLUSO - PARA PVC/PBA NBR 15880 ÁGUA | UNID | 7 | 0 | 0
5.31 | CURVA 90º COM BOLSAS FERRO FUNDIDO DE=60 MM (3,80 KG) PINTURA EPÓXI - ANEL DE BORRACHA INCLUSO - PARA PVC/PBA NBR 15880 ÁGUA | UNID | 15 | 0 | 0
5.32 | REDUÇÃO COM PONTA E BOLSA PVC DE=110 X 60 MM PBA NBR 10351 INFRAESTRUTURA ÁGUA | UNID | 11 | 0 | 0
5.33 | TÊ COM BOLSAS FERRO FUNDIDO DE=110 MM (8,50 KG) PINTURA EPÓXI - ANEL DE BORRACHA INCLUSO - PARA PVC/PBA NBR 15880 ÁGUA | UNID | 11 | 0 | 0
5.34 | TÊ COM BOLSAS FERRO FUNDIDO DE=60 MM (4,00 KG) PINTURA EPÓXI - ANEL DE BORRACHA INCLUSO - PARA PVC/PBA NBR 15880 ÁGUA | UNID | 19 | 0 | 0
5.35 | TÊ 90° REDUÇÃO PVC DE=110 X 60 MM PBA NBR 10351 INFRAESTRUTURA ÁGUA | UNID | 11 | 0 | 0
5.36 | CURVA 90º COM BOLSAS JE2GS FERRO FUNDIDO DN=150 MM * (21,60 KG) PINTURA BETUMINOSA E ANÉIS DE BORRACHA INCLUSOS NBR 7675 PARA ÁGUA | UNID | 3 | 0 | 0
5.37 | CURVA 90º COM BOLSAS JE2GS FERRO FUNDIDO DN=100 MM * (13,20 KG) PINTURA BETUMINOSA E ANÉIS DE BORRACHA INCLUSOS NBR 7675 PARA ÁGUA | UNID | 3 | 0 | 0
5.38 | CURVA 45º COM BOLSAS JE2GS FERRO FUNDIDO DN=100 MM * (12,90 KG) PINTURA BETUMINOSA E ANÉIS DE BORRACHA INCLUSOS NBR 7675 ÁGUA | UNID | 3 | 0 | 0
5.39 | CURVA 45º COM BOLSAS JE2GS FERRO FUNDIDO DN=150 MM * (18,70 KG) PINTURA BETUMINOSA E ANÉIS DE BORRACHA INCLUSOS NBR 7675 ÁGUA | UNID | 3 | 0 | 0
5.40 | CRUZETA COM BOLSAS FERRO FUNDIDO DE=60 MM (4,70 KG) PINTURA EPÓXI - ANEL DE BORRACHA INCLUSO - PARA PVC/PBA NBR 15880 ÁGUA | UNID | 11 | 0 | 0
5.41 | CRUZETA COM BOLSAS FERRO FUNDIDO DE=110 MM (10,20 KG) PINTURA EPÓXI - ANEL DE BORRACHA INCLUSO - PARA PVC/PBA NBR 15880 ÁGUA | UNID | 3 | 0 | 0
5.42 | CRUZETA FERRO FUNDIDO DUCTIL COM BOLSAS JUNTA ELASTICA JGS - DN = 100 X 100 MM (25,10 KG) - REVESTIMENTO INTERNO E EXTERNO COM PINTURA BETUMINOSA - NBR 7675 | UNID | 3 | 0 | 0
5.43 | CRUZETA FERRO FUNDIDO DUCTIL COM BOLSAS JUNTA ELASTICA JGS - DN = 150 X 150 MM (37,95 KG) - REVESTIMENTO INTERNO E EXTERNO COM PINTURA BETUMINOSA - NBR 7675 | UNID | 3 | 0 | 0
5.44 | VÁLVULA GAVETA C/BOLSAS FERRO FUNDIDO DE=60 MM (8,50 KG) PARA PVC/PBA, ACION. CABEÇOTE, CUNHA DE BORRACHA, PINTURA EPÓXI EM PÓ NBR 14968 ÁGUA | UNID | 38 | 0 | 0
5.45 | VÁLVULA GAVETA C/BOLSAS FERRO FUNDIDO DE=110 MM (18,00 KG) PARA PVC/PBA, ACION. CABEÇOTE, CUNHA DE BORRACHA, PINTURA EPÓXI EM PÓ NBR 14968 ÁGUA | UNID | 19 | 0 | 0
5.46 | COTOVELO 90 GRAUS DE FERRO GALVANIZADO, COM ROSCA BSP MACHO/FEMEA, DE 1" (SERÃO USADOS NOS CAVALETES RELATIVOS AOS SERVIÇOS DE CONSERTOS DE RAMAIS) | UND | 6849 | 0 | 0
|  |  |  | SUBTOTAL 5 | 0
6.0 | DEMOLIÇÃO E EXECUÇÃO DE PAVIMENTO DE CONCRETO RÍGIDO (CONFORME PLANILHA DA PREFEITURA DE PIRACICABA)
6.1 | DEMOLIÇÃO E EXECUÇÃO DE PAVIMENTO DE CONCRETO RÍGIDO PESADO | M2 | 160 | 0 | 0
6.2 | DEMOLIÇÃO E EXECUÇÃO DE PAVIMENTO DE CONCRETO RÍGIDO LEVE | M2 | 320 | 0 | 0
|  |  |  | SUBTOTAL 6 | 0
|  |  |  | TOTAL (R$) | 0
PEDRO ALBERTO CAES
DIRETOR DOM

## 2.0-ORÇ. ANALÍTICO E COMP. PRÓP
| CONTRATAÇÃO DE EMPRESA PARA PRESTAÇÃO DE SERVIÇOS COMUNS DE ENGENHARIA PARA REPARO DE RAMAIS DE ÁGUA E REDES DE DISTRIBUIÇÃO DE ÁGUA EM PIRACICABA – SP |  |  |  | DATA: |  | 2024-08-06
[5 empty] | BDI SERVIÇOS ACÓRDÃO Nº 2622/2013 - TCU |  | 24.18
[5 empty] | BDI INSUMOS ACÓRDÃO Nº 2622/2013 - TCU |  | 14.02
ITEM | DESCRIÇÃO | FONTE | CÓDIGO | UNIDADE | QUANTIDADE | PREÇO UNITÁRIO SEM BDI (R$) | PREÇO UNITÁRIO COM BDI (R$) | PREÇO TOTAL (R$)
1.0 | CANTEIRO ( PROPORCIONAL AO AVANÇO FÍSICO DA OBRA AFERIDA NO PERÍODO DA MEDIÇÃO)
1.1 | IMÓVEL PARA ACOMODAR CANTEIRO DE OBRAS (ESCRITÓRIO, REFEITÓRIO E VESTIÁRIO) | CONC. 001/2024 (SEMAE) | ITEM 1.1 | MÊS | 1 |  | 0 | 0 | OK
1.2 | FORNECIMENTO E INSTALAÇÃO DE PLACA DE OBRA COM CHAPA | CONC. 001/2024 (SEMAE) | ITEM 1.2 | M2 | 12 |  | 0 | 0 | OK
1.3 | VIGIA NOTURNO COM ENCARGOS COMPLEMENTARES | CONC. 001/2024 (SEMAE) | ITEM 1.3 | H | 220 |  | 0 | 0 | OK
1.4 | ÁGUA E ESGOTO TARIFA COMERCIAL | CONC. 001/2024 (SEMAE) | ITEM 1.4 | M3/MÊS | 23 |  | 0 | 0 | OK
1.5 | ENERGIA ELÉTRICA | CONC. 001/2024 (SEMAE) | ITEM 1.5 | KWH/MÊS | 322.83 |  | 0 | 0 | OK
1.6 | INTERNET | CONC. 001/2024 (SEMAE) | ITEM 1.6 | MÊS | 1 |  | 0 | 0 | OK
1.7 | ENGENHEIRO CIVIL PLENO COM ENCARGOS COMPLEMENTARES | CONC. 001/2024 (SEMAE) | ITEM 1.7 | H | 80 |  | 0 | 0 | OK
1.8 | VEÍCULO LEVE 4 PORTAS - 65 A 80CV - FIAT PALIO OU SIMILAR | CONC. 001/2024 (SEMAE) | ITEM 1.8 | M | 1 |  | 0 | 0 | OK
1.9 | GASOLINA COMUM | CONC. 001/2024 (SEMAE) | ITEM 1.9 | L/MÊS | 150 |  | 0 | 0 | OK
[7 empty] | SUBTOTAL 1 | 0
2.1 | TROCA DE LIGAÇÃO DE ÁGUA ATÉ 32 MM - REDE DN 25MM ATÉ 150MM - PASSEIO PÚBLICO - LADO FAVORÁVEL
2.1.1 | DEFINIÇÃO E DEMARCAÇÃO DO PAVIMENTO COM DISCO DE CORTE | SABESP | 7 0 1 9 0 0 0 8 | M | 6 |  | 0 | 0 | OK
2.1.2 | LEVANTAMENTO DO PISO, RETIRADA E SEPARAÇÃO DOS MATERIAIS PARA REUTILIZAÇÃO OU DESCARTE | COMPOSIÇÃO PRÓPRIA | 001 | M2 | 1.25 | 0 | 0 | 0 | OK
2.1.3 | REPOSIÇÃO DE PASSEIO PÚBLICO EM MATERIAIS DIVERSOS. | COMPOSIÇÃO PRÓPRIA | 002 | M2 | 1.25 | 0 | 0 | 0 | OK
2.1.4 | TROCA DA LIGAÇÃO E DESATIVAÇÃO DA LIGAÇÃO ANTIGA - HORA DE ENCANADOR | SINAPI - INSUMO | 00002696 | H | 0.25 |  | 0 | 0 | OK
2.1.5 | LIGAÇÕES DOMICILIARES DE ÁGUA - ASSENTAMENTO DE TUBULAÇÃO - PE | SABESP | 7 0 1 0 0 0 0 2 | M | 1.5 |  | 0 | 0 | OK
2.1.6 | LIGAÇÕES DOMICILIARES DE ÁGUA - INTERLIGAÇÃO DO RAMAL DE ÁGUA À REDE PÚBLICA | SABESP | 7 0 1 0 0 0 0 1 | UND | 1 |  | 0 | 0 | OK
2.1.7 | INSUMO - TUBO PEAD 20 MM E 32 MM TUBO PEAD PE 80 1 MPA (DE=20 MM E DE 32 MM) AZUL NTS 048 APLICAÇÃO ÁGUA | COMPOSIÇÃO PRÓPRIA | 003 | M | 1.5 | 0 | 0 | 0
2.1.8 | ADAPTADOR COMPRESSÃO POLIPROPILENO DE=20 MM e DE 32 MM NTS 179 PARA RAMAL PREDIAL | COMPOSIÇÃO PRÓPRIA | 004 | UND | 1 | 0 | 0 | 0 | OK
2.1.9 | REGISTRO DE ESFERA DE PASSEIO, PVC PARA POLIETILENO, 20 MM | SINAPI - INSUMO | 00006034 | UND | 1 |  | 0 | 0 | OK
2.1.10 | (TÊ SERVIÇO INTEGRADO POLIPROPILENO (DE=60 X 20 MM /110 X 20 MM) ARTICULADO NTS 175 LIGAÇÃO TUBO PVC) E (COLAR DE TOMADA FERRO FUNDIDO DÚCTIL PARA TUBOS DE FERRO FUNDIDO OU PVC - SAÍDA ROSQUEADA - PORCAS E PARAFUSOS GALVANIZADOS DN=150 X 20 MM) | COMPOSIÇÃO PRÓPRIA | 005 | UND | 1 | 0 | 0 | 0 | OK
2.1.11 | CAIXA TIPO T-5 FERRO FUNDIDO DN 100 MM COM TAMPA ARTICULADA PARA VÁLVULA NTS 033 | SABESP | HM01366 | UND | 1 |  | 0 | 0 | OK
2.1.12 | TUBO PARA PROTEÇÃO DO REGISTRO DE PASSEIO - DN 100 MM | SABESP | HM01917 | M | 0.5 |  | 0 | 0 | OK
2.1.13 | SINALIZAÇÃO DE TRÁFEGO | SABESP | 7 0 0 2 0 0 0 4 | M | 13.5 |  | 0 | 0 | OK
[7 empty] | SUBTOTAL 2.1 | 0
2.2 | TROCA DE LIGAÇÃO DE ÁGUA ATÉ 32 MM - REDE DN 25MM ATÉ 150MM - PASSEIO PÚBLICO - LADO DESFAVORÁVEL
2.2.1 | DEFINIÇÃO E DEMARCAÇÃO DO PAVIMENTO COM DISCO DE CORTE | SABESP | 7 0 1 9 0 0 0 8 | M | 31.6 | 0 | 0 | 0
2.2.2 | LEVANTAMENTO DO PISO, RETIRADA E SEPARAÇÃO DOS MATERIAIS PARA REUTILIZAÇÃO OU DESCARTE | COMPOSIÇÃO PRÓPRIA | 001 | M2 | 1.66 | 0 | 0 | 0
2.2.3 | REPOSIÇÃO DE PASSEIO PÚBLICO EM MATERIAIS DIVERSOS. | COMPOSIÇÃO PRÓPRIA | 002 | M2 | 1.66 | 0 | 0 | 0
2.2.4 | LEVANTAMENTO DE PAVIMENTAÇÃO ASFÁLTICA (B) | SABESP | 7 0 0 9 0 0 1 4 | M2 | 4.8 |  | 0 | 0
2.2.5 | TROCA DA LIGAÇÃO E DESATIVAÇÃO DA LIGAÇÃO ANTIGA - HORA DE ENCANADOR | SINAPI - INSUMO | 00002696 | H | 0.25 | 0 | 0 | 0
2.2.6 | LIGAÇÕES DOMICILIARES DE ÁGUA - ASSENTAMENTO DE TUBULAÇÃO - PE | SABESP | 7 0 1 0 0 0 0 2 | M | 10.3 | 0 | 0 | 0
2.2.7 | LIGAÇÕES DOMICILIARES DE ÁGUA - INTERLIGAÇÃO DO RAMAL DE ÁGUA À REDE PÚBLICA | SABESP | 7 0 1 0 0 0 0 1 | UND | 1 | 0 | 0 | 0
2.2.8 | INSUMO - TUBO PEAD 20 MM E 32 MM TUBO PEAD PE 80 1 MPA (DE=20 MM E DE 32 MM) AZUL NTS 048 APLICAÇÃO ÁGUA | COMPOSIÇÃO PRÓPRIA | 003 | M | 10.3 | 0 | 0 | 0
2.2.9 | ADAPTADOR COMPRESSÃO POLIPROPILENO DE=20 MM e DE 32 MM NTS 179 PARA RAMAL PREDIAL | COMPOSIÇÃO PRÓPRIA | 004 | UND | 1 | 0 | 0 | 0
2.2.10 | REGISTRO DE ESFERA DE PASSEIO, PVC PARA POLIETILENO, 20 MM | SINAPI - INSUMO | 00006034 | UND | 1 | 0 | 0 | 0
2.2.11 | (TÊ SERVIÇO INTEGRADO POLIPROPILENO (DE=60 X 20 MM /110 X 20 MM) ARTICULADO NTS 175 LIGAÇÃO TUBO PVC) E (COLAR DE TOMADA FERRO FUNDIDO DÚCTIL PARA TUBOS DE FERRO FUNDIDO OU PVC - SAÍDA ROSQUEADA - PORCAS E PARAFUSOS GALVANIZADOS DN=150 X 20 MM) | COMPOSIÇÃO PRÓPRIA | 005 | UND | 1 | 0 | 0 | 0
2.2.12 | CAIXA TIPO T-5 FERRO FUNDIDO DN 100 MM COM TAMPA ARTICULADA PARA VÁLVULA NTS 033 | SABESP | HM01366 | UND | 1 | 0 | 0 | 0
2.2.13 | TUBO PARA PROTEÇÃO DO REGISTRO DE PASSEIO - DN 100 MM | SABESP | HM01917 | M | 0.5 | 0 | 0 | 0
2.2.14 | SINALIZAÇÃO DE TRÁFEGO | SABESP | 7 0 0 2 0 0 0 4 | M | 31.6 | 0 | 0 | 0
2.2.15 | ATERRO DE VALAS, POÇOS E CAVAS COMPACTADO MECANICAMENTE, COM CONTROLE DO G.C. >= 95% DO E.N.C. (B) | SABESP | 7 0 0 3 0 0 2 6 | M3 | 1.2 |  | 0 | 0
2.2.16 | PREPARO DE CAIXA (B) | SABESP | 7 0 0 9 0 0 9 0 | M2 | 4.8 |  | 0 | 0
2.2.17 | BASE DE MACADAME BETUMINOSO (B) | SABESP | 7 0 0 9 0 0 9 2 | M3 | 0.96 |  | 0 | 0
2.2.18 | IMPRIMAÇÃO LIGANTE (B) | SABESP | 7 0 0 9 0 0 9 3 | M2 | 4.8 |  | 0 | 0
2.2.19 | CAPA DE CONCRETO ASFÁLTICO (B) | SABESP | 7 0 0 9 0 0 9 5 | M3 | 0.24 |  | 0 | 0
[7 empty] | SUBTOTAL 2.2 | 0
2.3 | TROCA DE LIGAÇÃO DE ÁGUA ATÉ 32 MM - REDE DN 25MM ATÉ 150MM - RUA - LADO FAVORÁVEL
2.3.1 | DEFINIÇÃO E DEMARCAÇÃO DO PAVIMENTO COM DISCO DE CORTE | SABESP | 7 0 1 9 0 0 0 8 | M | 13.1 | 0 | 0 | 0
2.3.2 | LEVANTAMENTO DO PISO, RETIRADA E SEPARAÇÃO DOS MATERIAIS PARA REUTILIZAÇÃO OU DESCARTE | COMPOSIÇÃO PRÓPRIA | 001 | M2 | 0.76 | 0 | 0 | 0
2.3.3 | REPOSIÇÃO DE PASSEIO PÚBLICO EM MATERIAIS DIVERSOS. | COMPOSIÇÃO PRÓPRIA | 002 | M2 | 0.76 | 0 | 0 | 0
2.3.4 | TROCA DA LIGAÇÃO E DESATIVAÇÃO DA LIGAÇÃO ANTIGA - HORA DE ENCANADOR | SINAPI - INSUMO | 00002696 | H | 0.25 | 0 | 0 | 0
2.3.5 | LIGAÇÕES DOMICILIARES DE ÁGUA - ASSENTAMENTO DE TUBULAÇÃO - PE | SABESP | 7 0 1 0 0 0 0 2 | M | 4.9 | 0 | 0 | 0
2.3.6 | LIGAÇÕES DOMICILIARES DE ÁGUA - INTERLIGAÇÃO DO RAMAL DE ÁGUA À REDE PÚBLICA | SABESP | 7 0 1 0 0 0 0 1 | UND | 1 | 0 | 0 | 0
2.3.7 | INSUMO - TUBO PEAD 20 MM E 32 MM TUBO PEAD PE 80 1 MPA (DE=20 MM E DE 32 MM) AZUL NTS 048 APLICAÇÃO ÁGUA | COMPOSIÇÃO PRÓPRIA | 003 | M | 4.9 | 0 | 0 | 0
2.3.8 | ADAPTADOR COMPRESSÃO POLIPROPILENO DE=20 MM e DE 32 MM NTS 179 PARA RAMAL PREDIAL | COMPOSIÇÃO PRÓPRIA | 004 | UND | 1 | 0 | 0 | 0
2.3.9 | REGISTRO DE ESFERA DE PASSEIO, PVC PARA POLIETILENO, 20 MM | SINAPI - INSUMO | 00006034 | UND | 1 | 0 | 0 | 0
2.3.10 | (TÊ SERVIÇO INTEGRADO POLIPROPILENO (DE=60 X 20 MM /110 X 20 MM) ARTICULADO NTS 175 LIGAÇÃO TUBO PVC) E (COLAR DE TOMADA FERRO FUNDIDO DÚCTIL PARA TUBOS DE FERRO FUNDIDO OU PVC - SAÍDA ROSQUEADA - PORCAS E PARAFUSOS GALVANIZADOS DN=150 X 20 MM) | COMPOSIÇÃO PRÓPRIA | 005 | UND | 1 | 0 | 0 | 0
2.3.11 | CAIXA TIPO T-5 FERRO FUNDIDO DN 100 MM COM TAMPA ARTICULADA PARA VÁLVULA NTS 033 | SABESP | HM01366 | UND | 1 | 0 | 0 | 0
2.3.12 | TUBO PARA PROTEÇÃO DO REGISTRO DE PASSEIO - DN 100 MM | SABESP | HM01917 | M | 0.5 | 0 | 0 | 0
2.3.13 | SINALIZAÇÃO DE TRÁFEGO | SABESP | 7 0 0 2 0 0 0 4 | M | 31.6 | 0 | 0 | 0
2.3.14 | ATERRO DE VALAS, POÇOS E CAVAS COMPACTADO MECANICAMENTE, COM CONTROLE DO G.C. >= 95% DO E.N.C. (B) | SABESP | 7 0 0 3 0 0 2 6 | M3 | 0.67 | 0 | 0 | 0
2.3.15 | PREPARO DE CAIXA (B) | SABESP | 7 0 0 9 0 0 9 0 | M3 | 2.94 | 0 | 0 | 0
2.3.16 | BASE DE MACADAME BETUMINOSO (B) | SABESP | 7 0 0 9 0 0 9 2 | M3 | 0.58 | 0 | 0 | 0
2.3.17 | IMPRIMAÇÃO LIGANTE (B) | SABESP | 7 0 0 9 0 0 9 3 | M2 | 2.94 | 0 | 0 | 0
2.3.18 | CAPA DE CONCRETO ASFÁLTICO (B) | SABESP | 7 0 0 9 0 0 9 5 | M3 | 0.14 | 0 | 0 | 0
[7 empty] | SUBTOTAL 2.3 | 0
2.4 | TROCA DE LIGAÇÃO DE ÁGUA ATÉ 32 MM - REDE DN 25MM ATÉ 150MM - RUA - LADO DESFAVORÁVEL
2.4.1 | DEFINIÇÃO E DEMARCAÇÃO DO PAVIMENTO COM DISCO DE CORTE | SABESP | 7 0 1 9 0 0 0 8 | M | 19.1 | 0 | 0 | 0
2.4.2 | LEVANTAMENTO DO PISO, RETIRADA E SEPARAÇÃO DOS MATERIAIS PARA REUTILIZAÇÃO OU DESCARTE | COMPOSIÇÃO PRÓPRIA | 001 | M2 | 0.76 | 0 | 0 | 0
2.4.3 | REPOSIÇÃO DE PASSEIO PÚBLICO EM MATERIAIS DIVERSOS. | COMPOSIÇÃO PRÓPRIA | 002 | M2 | 0.76 | 0 | 0 | 0
2.4.4 | LEVANTAMENTO DE PAVIMENTAÇÃO ASFÁLTICA (B) | SABESP | 7 0 0 9 0 0 1 4 | M2 | 4.74 | 0 | 0 | 0
2.4.5 | TROCA DA LIGAÇÃO E DESATIVAÇÃO DA LIGAÇÃO ANTIGA - HORA DE ENCANADOR | SINAPI - INSUMO | 00002696 | H | 0.25 | 0 | 0 | 0
2.4.6 | LIGAÇÕES DOMICILIARES DE ÁGUA - ASSENTAMENTO DE TUBULAÇÃO - PE | SABESP | 7 0 1 0 0 0 0 2 | M | 7.9 | 0 | 0 | 0
2.4.7 | LIGAÇÕES DOMICILIARES DE ÁGUA - INTERLIGAÇÃO DO RAMAL DE ÁGUA À REDE PÚBLICA | SABESP | 7 0 1 0 0 0 0 1 | UND | 1 | 0 | 0 | 0
2.4.8 | INSUMO - TUBO PEAD 20 MM E 32 MM TUBO PEAD PE 80 1 MPA (DE=20 MM E DE 32 MM) AZUL NTS 048 APLICAÇÃO ÁGUA | COMPOSIÇÃO PRÓPRIA | 003 | M | 7.9 | 0 | 0 | 0
2.4.9 | ADAPTADOR COMPRESSÃO POLIPROPILENO DE=20 MM e DE 32 MM NTS 179 PARA RAMAL PREDIAL | COMPOSIÇÃO PRÓPRIA | 004 | UND | 1 | 0 | 0 | 0
2.4.10 | REGISTRO DE ESFERA DE PASSEIO, PVC PARA POLIETILENO, 20 MM | SINAPI - INSUMO | 6034 | UND | 1 | 0 | 0 | 0
2.4.11 | (TÊ SERVIÇO INTEGRADO POLIPROPILENO (DE=60 X 20 MM /110 X 20 MM) ARTICULADO NTS 175 LIGAÇÃO TUBO PVC) E (COLAR DE TOMADA FERRO FUNDIDO DÚCTIL PARA TUBOS DE FERRO FUNDIDO OU PVC - SAÍDA ROSQUEADA - PORCAS E PARAFUSOS GALVANIZADOS DN=150 X 20 MM) | COMPOSIÇÃO PRÓPRIA | 005 | UND | 1 | 0 | 0 | 0
2.4.12 | CAIXA TIPO T-5 FERRO FUNDIDO DN 100 MM COM TAMPA ARTICULADA PARA VÁLVULA NTS 033 | SABESP | HM01366 | UND | 1 | 0 | 0 | 0
2.4.13 | TUBO PARA PROTEÇÃO DO REGISTRO DE PASSEIO - DN 100 MM | SABESP | HM01917 | M | 0.5 | 0 | 0 | 0
2.4.14 | SINALIZAÇÃO DE TRÁFEGO | SABESP | 7 0 0 2 0 0 0 4 | M | 19.1 | 0 | 0 | 0
2.4.15 | ATERRO DE VALAS, POÇOS E CAVAS COMPACTADO MECANICAMENTE, COM CONTROLE DO G.C. >= 95% DO E.N.C. (B) | SABESP | 7 0 0 3 0 0 2 6 | M3 | 1.18 | 0 | 0 | 0
2.4.16 | PREPARO DE CAIXA (B) | SABESP | 7 0 0 9 0 0 9 0 | M3 | 4.74 | 0 | 0 | 0
2.4.17 | BASE DE MACADAME BETUMINOSO (B) | SABESP | 7 0 0 9 0 0 9 2 | M3 | 0.94 | 0 | 0 | 0
2.4.18 | IMPRIMAÇÃO LIGANTE (B) | SABESP | 7 0 0 9 0 0 9 3 | M2 | 4.74 | 0 | 0 | 0
2.4.19 | CAPA DE CONCRETO ASFÁLTICO (B) | SABESP | 7 0 0 9 0 0 9 5 | M3 | 0.23 | 0 | 0 | 0
[7 empty] | SUBTOTAL 2.4 | 0
3.1 | CONSERTO DE REDE DN 25MM ATÉ 150 MM - CALÇADA
3.1.1 | DEFINIÇÃO E DEMARCAÇÃO DO PAVIMENTO COM DISCO DE CORTE | SABESP | 7 0 1 9 0 0 0 8 | M | 8.2 | 0 | 0 | 0
3.1.2 | LEVANTAMENTO DO PISO, RETIRADA E SEPARAÇÃO DOS MATERIAIS PARA REUTILIZAÇÃO OU DESCARTE | COMPOSIÇÃO PRÓPRIA | 001 | M2 | 4.14 | 0 | 0 | 0
3.1.3 | ASSENTAMENTO DE REDE: (TUBOS E CONEXÕES DE AÇO GALGANIZADO DN ATÉ 1 POL - MONTAGEM APARENTE), (ASSENTAMENTO PARA REDES DE ÁGUA, TUBOS E PEÇAS, (DN 50 MM, DN 75, DN 100, DN 125/DN 150), EM PVC RÍGIDO, RPVC E DEFOFO (B)) | COMPOSIÇÃO PRÓPRIA | 001 | M | 1.5 | 0 | 0 | 0
3.1.4 | REPOSIÇÃO DE PASSEIO PÚBLICO EM MATERIAIS DIVERSOS. | COMPOSIÇÃO PRÓPRIA | 002 | M2 | 4.14 | 0 | 0 | 0
3.1.5 | SINALIZAÇÃO DE TRÁFEGO | SABESP | 7 0 0 2 0 0 0 4 | M | 8.2 | 0 | 0 | 0
[7 empty] | SUBTOTAL 3.1 | 0
3.1 | CONSERTO DE REDE DN 25MM ATÉ 150 MM - RUA
3.2.1 | DEFINIÇÃO E DEMARCAÇÃO DO PAVIMENTO COM DISCO DE CORTE | SABESP | 7 0 1 9 0 0 0 8 | M | 8.2 | 0 | 0 | 0
3.2.2 | LEVANTAMENTO DO PISO, RETIRADA E SEPARAÇÃO DOS MATERIAIS PARA REUTILIZAÇÃO OU DESCARTE | COMPOSIÇÃO PRÓPRIA | 001 | M2 | 4.14 | 0 | 0 | 0
3.2.3 | ASSENTAMENTO DE REDE: (TUBOS E CONEXÕES DE AÇO GALGANIZADO DN ATÉ 1 POL - MONTAGEM APARENTE), (ASSENTAMENTO PARA REDES DE ÁGUA, TUBOS E PEÇAS, (DN 50 MM, DN 75, DN 100, DN 125/DN 150), EM PVC RÍGIDO, RPVC E DEFOFO (B)) | COMPOSIÇÃO PRÓPRIA | 006 | M | 1.5 | 0 | 0 | 0
3.2.4 | ATERRO DE VALAS, POÇOS E CAVAS COMPACTADO MECANICAMENTE, COM CONTROLE DO G.C. >= 95% DO E.N.C. (B) | SABESP | 7 0 0 3 0 0 2 6 | M3 | 3.38 | 0 | 0 | 0
3.2.5 | PREPARO DE CAIXA (B) | SABESP | 7 0 0 9 0 0 9 0 | M3 | 1.98 | 0 | 0 | 0
3.2.6 | BASE DE MACADAME BETUMINOSO (B) | SABESP | 7 0 0 9 0 0 9 2 | M3 | 0.4 | 0 | 0 | 0
3.2.7 | IMPRIMAÇÃO LIGANTE (B) | SABESP | 7 0 0 9 0 0 9 3 | M2 | 1.98 | 0 | 0 | 0
3.2.8 | CAPA DE CONCRETO ASFÁLTICO (A) | SABESP | 7 0 0 9 0 0 8 8 | M3 | 0.1 | 0 | 0 | 0
3.2.9 | SINALIZAÇÃO DE TRÁFEGO | SABESP | 7 0 0 2 0 0 0 4 | M | 8.2 | 0 | 0 | 0
[7 empty] | SUBTOTAL 3.2 | 0
4.1 | SERVIÇOS ADICIONAIS TODOS OS SERVIÇOS
4.1 | ADICIONAL DE PREÇO PARA ESCAVAÇÃO EM ROCHA - PROF. ATÉ 1,25 M (B) | SABESP | 7 0 0 3 0 0 6 2 | M3 | 1047.49 |  | 0 | 0
4.1 | ESCORAMENTO DESCONTÍNUO (B) | SABESP | 7 0 0 4 0 0 0 6 | M2 | 984.897 |  | 0 | 0
4.1 | ESGOTAMENTO COM BOMBAS DE SUPERFÍCIE OU SUBMERSAS | SABESP | 7 0 0 5 0 0 0 1 | HPH | 28001.05 |  | 0 | 0
4.1 | REMOÇÃO ENTULHO INCLUSIVE A CARGA, TRANSPORTE E DESCARGA EM BOTA FORA A QUALQUER DISTÂNCIA | SABESP | 7 0 1 9 0 1 4 5 | M3 | 3142.46 |  | 0 | 0
[7 empty] | SUBTOTAL 4.1 | 0 | NÃO APAGAR
5.0 | MATERIAIS PARA O REPARO DE REDE DN 25 MM ATÉ DN 150 MM EM MATERIAIS DIVERSOS - FORNECIDOS COMPLETOS (COM ANEL JE PBA, JEI, FLANGES, ARRUELAS E PARAFUSOS, ETC) | [7 empty] | Estudo estatístico geofonamento | Extrapolação linear | Itens cujas quantidades resultaram valores muito elevados
5.1 | LUVA TRANSIÇÃO AÇO X PEAD 1" X 32 MM, EM FERRO FUNDIDO MALEÁVEL E COM DUPLA GALVANIZAÇÃO | CONC. 001/2024 (SEMAE) | ITEM 10.1 | UNID | 34 |  | 0 | 0 | 9 | 41 | -7
5.2 | JUNTA BOLSA FERRO FUNDIDO DE MÁX=200 MM X DE MÍN=150 MM ADAPTÁVEL P/VARIACAO DIAMETRAL ÁGUA | CONC. 001/2024 (SEMAE) | ITEM 10.2 | UNID | 138 |  | 0 | 0 | 36 | 36 | 102
5.3 | TUBO PVC DEFOFO DN=150 MM PBJE NBR 7665 INFRAESTRUTURA ÁGUA | SINAPI - INSUMO | 00009828 | M | 530 |  | 0 | 0 | 138 | 780 | -250
5.4 | LUVA DE CORRER PVC DEFOFO DN=150 MM JUNTA ELÁSTICA NBR 7665 INFRAESTRUTURA ÁGUA | SABESP | HM01926 | UNID | 184 |  | 0 | 0 | 48 | 223 | -39
5.5 | ABRAÇADEIRA DE VEDAÇÃO TRIPARTIDA DN 50 DE FERRO FUNDIDO NODULAR, CONFORME NBR 6916, PN 16 | CONC. 001/2024 (SEMAE) | ITEM 10.5 | UNID | 49 |  | 0 | 0 | 13 | 60 | -11
5.6 | JUNTA GIBAULT DE ADAPTAÇÃO DE FERRO FUNDIDO DÚCTIL, PARA TUBOS DE PVC PBA CL - 20 CONFORME NBR 5647, LUVA CENTRAL ADAPTÁVEL A DN 50 (FERRO FUNDIDO) X DN 60 (PVC) | CONC. 001/2024 (SEMAE) | ITEM 10.6 | UNID | 184 |  | 0 | 0 | 48 | 223 | -39
5.7 | JUNTA BOLSA FERRO FUNDIDO DE MÁX=100 MM X DE MÍN=50 MM ADAPTÁVEL P/VARIACAO DIAMETRAL ÁGUA | SABESP | HM03169 | UNID | 76 |  | 0 | 0 | 20 | 93 | -17
5.8 | ADAPTADOR PVC SOLDAVEL CURTO COM BOLSA E ROSCA, 60 MM X 2", PARA AGUA FRIA | SINAPI - INSUMO | 00000113 | UNID | 38 |  | 0 | 0 | 10 | 46 | -8
5.9 | TUBO PVC DE=60 MM CL 20 PBA JEI NBR 5647-1 INFRAESTRUTURA ÁGUA | SABESP | HM01861 | M | 3644 |  | 0 | 0 | 948 | 1452 | 2192
5.10 | ABRAÇADEIRA DE VEDAÇÃO TRIPARTIDA DN 75 DE FERRO FUNDIDO NODULAR, CONFORME NBR 6916, PN 16 | CONC. 001/2024 (SEMAE) | ITEM 10.10 | UNID | 15 |  | 0 | 0 | 4 | 18 | -3
5.11 | ADAPTADOR PVC DE=85 MM PARA LIGAR PONTA DE PVC A BOLSA DE FERRO FUNDIDO ÁGUA | SABESP | HM01862 | UNID | 38 |  | 0 | 0 | 10 | 46 | -8
5.12 | TUBO PVC DE=85 MM CL 20 PBA JEI NBR 5647-1 INFRAESTRUTURA ÁGUA | SABESP | HM01919 | M | 115 |  | 0 | 0 | 30 | 139 | -24
5.13 | ABRAÇADEIRA DE VEDAÇÃO TRIPARTIDA DN 100 DE FERRO FUNDIDO NODULAR, CONFORME NBR 6916, DN 100, PN 16 | CONC. 001/2024 (SEMAE) | ITEM 10.13 | UNID | 11 |  | 0 | 0 | 3 | 13 | -2
5.14 | LUVA DE CORRER COM BOLSAS JUNTA MECÂNICA FERRO FUNDIDO DN=100 MM PINTURA BETUMINOSA C/ACESSÓRIOS INCLUSOS NBR 7675 ÁGUA | SABESP | HM03218 | UNID | 34 |  | 0 | 0 | 9 | 41 | -7
5.15 | ADAPTADOR PVC DE=110 MM PARA LIGAR PONTA DE PVC A BOLSA DE FERRO FUNDIDO ÁGUA | SABESP | HM01860 | UNID | 46 |  | 0 | 0 | 12 | 55 | -9
5.16 | TUBO PVC DE=110 MM CL 20 PBA JEI NBR 5647-1 INFRAESTRUTURA ÁGUA | SABESP | HM01917 | M | 738 |  | 0 | 0 | 192 | 259 | 479
5.17 | ABRAÇADEIRA DE VEDAÇÃO TRIPARTIDA DN 125 DE FERRO FUNDIDO NODULAR, CONFORME NBR 6916, PN 16 | CONC. 001/2024 (SEMAE) | ITEM 10.17 | UNID | 3 |  | 0 | 0 | 1 | 4 | -1
5.18 | JUNTA BOLSA FERRO FUNDIDO DE MÁX=150 MM X DE=MÍN 100 MM ADAPTÁVEL P/VARIACAO DIAMETRAL ÁGUA | CONC. 001/2024 (SEMAE) | ITEM 10.18 | UNID | 15 |  | 0 | 0 | 4 | 18 | -3
5.19 | ABRAÇADEIRA DE VEDAÇÃO TRIPARTIDA DN 150 DE FERRO FUNDIDO NODULAR, CONFORME NBR 6916, PN 16 | SABESP | HM03209 | UNID | 11 |  | 0 | 0 | 3 | 13 | -2
5.20 | LUVA DE CORRER PVC DEFOFO DN=150 MM JUNTA ELÁSTICA NBR 7665 INFRAESTRUTURA ÁGUA | SABESP | HM01926 | UNID | 34 |  | 0 | 0 | 9 | 41 | -7
5.21 | LUVA DE CORRER PVC DE=60 MM PBA NBR 10351 INFRAESTRUTURA ÁGUA | SABESP | HM01891 | UNID | 2114 |  | 0 | 0 | 550 | 1452 | 662
5.22 | LUVA DE CORRER PVC DE=85 MM PBA NBR 10351 INFRAESTRUTURA ÁGUA | SABESP | HM01893 | UNID | 42 |  | 0 | 0 | 11 | 51 | -9
5.23 | LUVA DE CORRER PVC DE=110 MM PBA NBR 10351 INFRAESTRUTURA ÁGUA | SABESP | HM01890 | UNID | 415 |  | 0 | 0 | 108 | 251 | 164
5.24 | CAP PBA PVC DE=60 MM JUNTA ELÁSTICA NBR 10351 INFRAESTRUTURA ÁGUA | SABESP | HM01874 | UNID | 19 |  | 0 | 0 | 5 | 23 | -4
5.25 | CAP PBA PVC DE=110 MM JUNTA ELÁSTICA NBR 10351 INFRAESTRUTURA ÁGUA | SABESP | HM01873 | UNID | 7 |  | 0 | 0 | 2 | 9 | -2
5.26 | CURVA 22°30' PVC DE=110 MM JUNTA ELÁSTICA PBA NBR 10351 INFRAESTRUTURA ÁGU | SABESP | HM01880 | UNID | 7 |  | 0 | 0 | 2 | 9 | -2
5.27 | CURVA 22°30' PVC DE=60 MM JUNTA ELÁSTICA PBA NBR 10351 INFRAESTRUTURA ÁGUA | SABESP | HM01881 | UNID | 11 |  | 0 | 0 | 3 | 13 | -2
5.28 | CURVA 45° PVC DE=110 MM JUNTA ELÁSTICA PBA NBR 10351 INFRAESTRUTURA ÁGUA | SABESP | HM01883 | UNID | 7 |  | 0 | 0 | 2 | 9 | -2
5.29 | CURVA 45° PVC DE=60 MM JUNTA ELÁSTICA PBA NBR 10351 INFRAESTRUTURA ÁGUA | SABESP | HM01884 | UNID | 15 |  | 0 | 0 | 4 | 18 | -3
5.30 | CURVA 90º COM BOLSAS FERRO FUNDIDO DE=110 MM (3,80 KG) PINTURA EPÓXI - ANEL DE BORRACHA INCLUSO - PARA PVC/PBA NBR 15880 ÁGUA | SABESP | HM06263 | UNID | 7 |  | 0 | 0 | 2 | 9 | -2
5.31 | CURVA 90º COM BOLSAS FERRO FUNDIDO DE=60 MM (3,80 KG) PINTURA EPÓXI - ANEL DE BORRACHA INCLUSO - PARA PVC/PBA NBR 15880 ÁGUA | SABESP | HM06264 | UNID | 15 |  | 0 | 0 | 4 | 18 | -3
5.32 | REDUÇÃO COM PONTA E BOLSA PVC DE=110 X 60 MM PBA NBR 10351 INFRAESTRUTURA ÁGUA | SABESP | HM01898 | UNID | 11 |  | 0 | 0 | 3 | 13 | -2
5.33 | TÊ COM BOLSAS FERRO FUNDIDO DE=110 MM (8,50 KG) PINTURA EPÓXI - ANEL DE BORRACHA INCLUSO - PARA PVC/PBA NBR 15880 ÁGUA | CONC. 001/2024 (SEMAE) | ITEM 10.33 | UNID | 11 |  | 0 | 0 | 3 | 13 | -2
5.34 | TÊ COM BOLSAS FERRO FUNDIDO DE=60 MM (4,00 KG) PINTURA EPÓXI - ANEL DE BORRACHA INCLUSO - PARA PVC/PBA NBR 15880 ÁGUA | CONC. 001/2024 (SEMAE) | ITEM 10.34 | UNID | 19 |  | 0 | 0 | 5 | 23 | -4
5.35 | TÊ 90° REDUÇÃO PVC DE=110 X 60 MM PBA NBR 10351 INFRAESTRUTURA ÁGUA | SABESP | HM01904 | UNID | 11 |  | 0 | 0 | 3 | 13 | -2
5.36 | CURVA 90º COM BOLSAS JE2GS FERRO FUNDIDO DN=150 MM * (21,60 KG) PINTURA BETUMINOSA E ANÉIS DE BORRACHA INCLUSOS NBR 7675 PARA ÁGUA | SABESP | HM02964 | UNID | 3 |  | 0 | 0 | 1 | 4 | -1
5.37 | CURVA 90º COM BOLSAS JE2GS FERRO FUNDIDO DN=100 MM * (13,20 KG) PINTURA BETUMINOSA E ANÉIS DE BORRACHA INCLUSOS NBR 7675 PARA ÁGUA | CONC. 001/2024 (SEMAE) | ITEM 10.37 | UNID | 3 |  | 0 | 0 | 1 | 4 | -1
5.38 | CURVA 45º COM BOLSAS JE2GS FERRO FUNDIDO DN=100 MM * (12,90 KG) PINTURA BETUMINOSA E ANÉIS DE BORRACHA INCLUSOS NBR 7675 ÁGUA | SABESP | HM02953 | UNID | 3 |  | 0 | 0 | 1 | 4 | -1
5.39 | CURVA 45º COM BOLSAS JE2GS FERRO FUNDIDO DN=150 MM * (18,70 KG) PINTURA BETUMINOSA E ANÉIS DE BORRACHA INCLUSOS NBR 7675 ÁGUA | SABESP | HM02954 | UNID | 3 |  | 0 | 0 | 1 | 4 | -1
5.40 | CRUZETA COM BOLSAS FERRO FUNDIDO DE=60 MM (4,70 KG) PINTURA EPÓXI - ANEL DE BORRACHA INCLUSO - PARA PVC/PBA NBR 15880 ÁGUA | SABESP | HM07186 | UNID | 11 |  | 0 | 0 | 3 | 13 | -2
5.41 | CRUZETA COM BOLSAS FERRO FUNDIDO DE=110 MM (10,20 KG) PINTURA EPÓXI - ANEL DE BORRACHA INCLUSO - PARA PVC/PBA NBR 15880 ÁGUA | CONC. 001/2024 (SEMAE) | ITEM 10.41 | UNID | 3 |  | 0 | 0 | 1 | 4 | -1
5.42 | CRUZETA FERRO FUNDIDO DUCTIL COM BOLSAS JUNTA ELASTICA JGS - DN = 100 X 100 MM (25,10 KG) - REVESTIMENTO INTERNO E EXTERNO COM PINTURA BETUMINOSA - NBR 7675 | SABESP | HM03063 | UNID | 3 |  | 0 | 0 | 1 | 4 | -1
5.43 | CRUZETA FERRO FUNDIDO DUCTIL COM BOLSAS JUNTA ELASTICA JGS - DN = 150 X 150 MM (37,95 KG) - REVESTIMENTO INTERNO E EXTERNO COM PINTURA BETUMINOSA - NBR 7675 | SABESP | HM03066 | UNID | 3 |  | 0 | 0 | 1 | 4 | -1
5.44 | VÁLVULA GAVETA C/BOLSAS FERRO FUNDIDO DE=60 MM (8,50 KG) PARA PVC/PBA, ACION. CABEÇOTE, CUNHA DE BORRACHA, PINTURA EPÓXI EM PÓ NBR 14968 ÁGUA | SABESP | HM07057 | UNID | 38 |  | 0 | 0 | 10 | 46 | -8
5.45 | VÁLVULA GAVETA C/BOLSAS FERRO FUNDIDO DE=110 MM (18,00 KG) PARA PVC/PBA, ACION. CABEÇOTE, CUNHA DE BORRACHA, PINTURA EPÓXI EM PÓ NBR 14968 ÁGUA | SABESP | HM07055 | UNID | 19 |  | 0 | 0 | 5 | 23 | -4
5.46 | COTOVELO 90 GRAUS DE FERRO GALVANIZADO, COM ROSCA BSP MACHO/FEMEA, DE 1" (SERÃO USADOS NOS CAVALETES RELATIVOS AOS SERVIÇOS DE CONSERTOS DE RAMAIS) | SINAPI - INSUMO | 00003443 | UND | 6849 |  | 0 | 0 |  | 4258 | 2591
[7 empty] | SUBTOTAL 5.0 | 0
6.1.1 | DEMOLIÇÃO E EXECUÇÃO DE PAVIMENTO DE CONCRETO RÍGIDO TRÁFEGO LEVE
6.1.1 | DEMOLICAO PAV.RIG.INCL.TRANSP. ATE 1 KM | DER | 21.05.04 | m3 | 0.12 |  | 0 | 0
6.1.2 | ESCAVACAO E CARGA DE MATERIAL DE 1/2A CATEGORIA | DER | 22.02.01 | m3 | 0.15 |  | 0 | 0
6.1.3 | REGULARIZAÇÃO DO SUBLEITO - 100% EN | DNIT | 4011209 | m2 | 1 |  | 0 | 0
6.1.4 | LASTRO DE BRITA COMERCIAL - ESPALHAMENTO MECÂNICO | DNIT | 903845 | M3 | 0.08 |  | 0 | 0
6.1.5 | PEDREIRO COM ENCARGOS COMPLEMENTARES | SINAPI - INSUMO | 88309 | H | 0.157 |  | 0 | 0
6.1.6 | SERVENTE COM ENCARGOS COMPLEMENTARES | SINAPI - INSUMO | 88316 | H | 0.315 |  | 0 | 0
6.1.7 | DESMOLDANTE PROTETOR PARA FORMAS DE MADEIRA, DE BASE OLEOSA EMULSIONADA EM AGUA | SINAPI - INSUMO | 2692 | L | 0.006 |  | 0 | 0
6.1.8 | TABUA NAO APARELHADA *2,5 X 15* CM, EM MACARANDUBA, ANGELIM OU EQUIVALENTE DA REGIAO - BRUTA | SINAPI - INSUMO | 43614 | M | 0.011 |  | 0 | 0
6.1.9 | CONCRETO USINADO BOMBEAVEL, CLASSE DE RESISTENCIA C30, COM BRITA 0 E 1, SLUMP = 130 +/- 20 MM, EXCLUI SERVICO DE BOMBEAMENTO (NBR 8953) | SINAPI - INSUMO | 38406 | M3 | 0.12 |  | 0 | 0
6.1.10 | FIBRA DE POLIPROPILENO CORRUGADA, MONOFILAMENTO 600G/M³, PARA CONCRETO; REF. DEGUSSA (MASTERFIBER), FITESA (POLYCRET MF) OU EQUIVALENTE | SIURB-INSUMO | 10730 | KG | 0.432 |  | 0 | 0
6.1.11 | APLICAÇÃO DE LONA PLÁSTICA PARA EXECUÇÃO DE PAVIMENTOS DE CONCRETO. AF_04/2022 | SINAPI - INSUMO | 97113 | M2 | 1 |  | 0 | 0
6.1.12 | RÉGUA VIBRATÓRIA DUPLA PARA CONCRETO, PESO DE 60KG, COMPRIMENTO 4 M, COM MOTOR A GASOLINA, POTÊNCIA 5,5 HP - CHP DIURNO. AF_09/2016 | SINAPI - INSUMO | 95270 | CHP | 0.019 |  | 0 | 0
6.1.13 | VIBRADOR DE IMERSÃO, DIÂMETRO DE PONTEIRA 45MM, MOTOR ELÉTRICO TRIFÁSICO POTÊNCIA DE 2 CV - CHP DIURNO. AF_06/2015 | SINAPI - INSUMO | 90586 | CHP | 0.039 |  | 0 | 0
6.1.14 | AGENTE DE CURA, PROTETOR DA EVAPORACAO DA AGUA DE HIDRATACAO DO CONCRETO | SINAPI - INSUMO | 42409 | KG | 0.199 |  | 0 | 0
6.1.15 | EXECUÇÃO DE JUNTAS DE CONTRAÇÃO PARA PAVIMENTOS DE CONCRETO. AF_04/2022 | SINAPI - INSUMO | 97114 | M | 1.251 |  | 0 | 0
6.1.16 | SELANTE ELASTICO MONOCOMPONENTE A BASE DE POLIURETANO (PU) PARA JUNTAS DIVERSAS | SINAPI - INSUMO | 00000142 | 310ML | 0.047 |  | 0 | 0
6.1.17 | TARUGO DELIMITADOR DE PROFUNDIDADE EM ESPUMA DE POLIETILENO DE BAIXA DENSIDADE 10 MM, CINZA | SINAPI - INSUMO | 44073 | M | 0.529 |  | 0 | 0
6.1.18 | TELA EM AÇO CA 60 SOLDADA NERVURADA | DNIT-I | M0999 | KG | 0.043 |  | 0 | 0
6.1.19 | ACO CA-25, 16,0 MM, BARRA DE TRANSFERENCIA | SINAPI - INSUMO | 42402 | KG | 0.326 |  | 0 | 0
6.1.20 | APLICAÇÃO DE GRAXA EM BARRAS DE TRANSFERÊNCIA PARA EXECUÇÃO DE PAVIMENTO DE CONCRETO. AF_04/2022 | SINAPI - INSUMO | 97115 | KG | 0.011 |  | 0 | 0
[7 empty] | SUBTOTAL 6.0 | 0
6.2 | DEMOLIÇÃO E EXECUÇÃO DE PAVIMENTO DE CONCRETO RÍGIDO TRÁFEGO PESADO
6.2.1 | DEMOLICAO PAV.RIG.INCL.TRANSP. ATE 1 KM | DER | 21.05.04 | m3 | 0.15 |  | 0 | 0
6.2.2 | ESCAVACAO E CARGA DE MATERIAL DE 1/2A CATEGORIA | DER | 22.02.01 | m3 | 0.5 |  | 0 | 0
6.2.3 | REGULARIZAÇÃO DO SUBLEITO - 100% EN | DNIT | 4011209 | m2 | 1 |  | 0 | 0
6.2.4 | SUB-BASE OU BASE DE PEDRA RACHAO, CONF. ET-POO/042 (DERSA) | DNIT | 4011276 | M3 | 0.2 |  | 0 | 0
6.2.5 | LASTRO DE BRITA COMERCIAL - ESPALHAMENTO MECÂNICO | DNIT | 903845 | M3 | 0.15 |  | 0 | 0
6.2.6 | PEDREIRO COM ENCARGOS COMPLEMENTARES | SINAPI | 88309 | H | 0.15787 |  | 0 | 0
6.2.7 | SERVENTE COM ENCARGOS COMPLEMENTARES | SINAPI | 88316 | H | 0.31574 |  | 0 | 0
6.2.8 | DESMOLDANTE PROTETOR PARA FORMAS DE MADEIRA, DE BASE OLEOSA EMULSIONADA EM AGUA | SINAPI - INSUMO | 2692 | L | 0.006616 |  | 0 | 0
6.2.9 | TABUA NAO APARELHADA *2,5 X 15* CM, EM MACARANDUBA, ANGELIM OU EQUIVALENTE DA REGIAO - BRUTA | SINAPI - INSUMO | 43614 | M | 0.011628 |  | 0 | 0
6.2.10 | CONCRETO USINADO BOMBEAVEL, CLASSE DE RESISTENCIA C30, COM BRITA 0 E 1, SLUMP = 130 +/- 20 MM, EXCLUI SERVICO DE BOMBEAMENTO (NBR 8953) | SINAPI - INSUMO | 38406 | M3 | 0.15 |  | 0 | 0
6.2.11 | FIBRA DE POLIPROPILENO CORRUGADA, MONOFILAMENTO 600G/M³, PARA CONCRETO; REF. DEGUSSA (MASTERFIBER), FITESA (POLYCRET MF) OU EQUIVALENTE | SIURB-INSUMO | 10730 | KG | 0.69 |  | 0 | 0
6.2.12 | APLICAÇÃO DE LONA PLÁSTICA PARA EXECUÇÃO DE PAVIMENTOS DE CONCRETO. AF_04/2022 | SINAPI - SERVIÇO | 97113 | M2 | 1 |  | 0 | 0
6.2.13 | RÉGUA VIBRATÓRIA DUPLA PARA CONCRETO, PESO DE 60KG, COMPRIMENTO 4 M, COM MOTOR A GASOLINA, POTÊNCIA 5,5 HP - CHP DIURNO. AF_09/2016 | SINAPI | 95270 | CHP | 0.019733 |  | 0 | 0
6.2.14 | VIBRADOR DE IMERSÃO, DIÂMETRO DE PONTEIRA 45MM, MOTOR ELÉTRICO TRIFÁSICO POTÊNCIA DE 2 CV - CHP DIURNO. AF_06/2015 | SINAPI - SERVIÇO | 90586 | CHP | 0.039467 |  | 0 | 0
6.2.15 | AGENTE DE CURA, PROTETOR DA EVAPORACAO DA AGUA DE HIDRATACAO DO CONCRETO | SINAPI - INSUMO | 42409 | KG | 0.2 |  | 0 | 0
6.2.16 | EXECUÇÃO DE JUNTAS DE CONTRAÇÃO PARA PAVIMENTOS DE CONCRETO. AF_04/2022 | SINAPI - SERVIÇO | 97114 | M | 1.2516 |  | 0 | 0
6.2.17 | SELANTE ELASTICO MONOCOMPONENTE A BASE DE POLIURETANO (PU) PARA JUNTAS DIVERSAS | SINAPI - INSUMO | 00000142 | 310ML | 0.047936 |  | 0 | 0
6.2.18 | TARUGO DELIMITADOR DE PROFUNDIDADE EM ESPUMA DE POLIETILENO DE BAIXA DENSIDADE 10 MM, CINZA | SINAPI - INSUMO | 44073 | M | 0.52927 |  | 0 | 0
6.2.19 | TELA EM AÇO CA 60 SOLDADA NERVURADA | DNIT-I | M0999 | KG | 0.044 |  | 0 | 0
6.2.20 | ACO CA-25, 16,0 MM, BARRA DE TRANSFERENCIA | SINAPI - INSUMO | 42402 | KG | 0.32678 |  | 0 | 0
6.2.21 | APLICAÇÃO DE GRAXA EM BARRAS DE TRANSFERÊNCIA PARA EXECUÇÃO DE PAVIMENTO DE CONCRETO. AF_04/2022 | SINAPI - INSUMO | 97115 | KG | 0.011029 |  | 0 | 0
[7 empty] | SUBTOTAL 6.0 | 0
COMPOSIÇÕES PRÓPRIAS REPARO DE CALÇADAS
LEVANTAMENTO DO PISO, RETIRADA E SEPARAÇÃO DOS MATERIAIS PARA REUTILIZAÇÃO OU DESCARTE.
COMPOSIÇÃO PRÓPRIA 001 | DESCRIÇÃO | FONTE | CÓDIGO | UNIDADE | QUANTIDADE | COEFICIENTE/ÍNDICE | PREÇO UNITÁRIO (R$) | PREÇO TOTAL (R$)
1.1 | LEVANTAMENTO DE PASSEIOS CIMENTADOS (B) | SABESP | 7 0 0 9 0 0 1 6 | M2 | 1 | 0.90391 |  | 0
1.2 | LEVANTAMENTO DE PASSEIOS EM LADRILHO HIDRÁULICO (B) | SABESP | 7 0 0 9 0 0 1 7 | M2 | 1 | 0.0027137 |  | 0
1.3 | LEVANTAMENTO DE PASSEIOS EM MOSAICO (B) | SABESP | 7 0 0 9 0 0 1 8 | M2 | 1 | 0.045286 |  | 0
1.4 | LEVANTAMENTO DE PASSEIOS EM ARDÓSIA, ARENITO OU PEDRA LUMINÁRIA (B) | SABESP | 7 0 0 9 0 0 2 2 | M2 | 1 | 0.01603 |  | 0
1.5 | LEVANTAMENTO DE PASSEIOS EM GRANITO TIPO PARALELEPÍPEDO (B) | SABESP | 7 0 0 9 0 0 2 3 | M2 | 1 | 0.01603 |  | 0
1.6 | LEVANTAMENTO DE PASSEIOS EM CACO CERÂMICO (B) | SABESP | 7 0 0 9 0 0 2 1 | M2 | 1 | 0.01603 |  | 0
[7 empty] | TOTAL (R$) | 0
REPOSIÇÃO DE PASSEIO PÚBLICO EM MATERIAIS DIVERSOS.
COMPOSIÇÃO PRÓPRIA 002 | DESCRIÇÃO | FONTE | CÓDIGO | UNIDADE | QUANTIDADE | COEFICIENTE/ÍNDICE | PREÇO UNITÁRIO (R$) | PREÇO TOTAL (R$)
2.1 | EXECUÇÃO DE PASSEIOS CIMENTADOS (B) | SABESP | 7 0 0 9 0 0 7 1 | M2 | 1 | 0.90391 |  | 0
2.2 | EXECUÇÃO DE PASSEIOS EM LADRILHO HIDRÁULICO (B) | SABESP | 7 0 0 9 0 0 7 2 | M2 | 1 | 0.0027137 |  | 0
2.3 | EXECUÇÃO DE PASSEIOS EM MOSAICO (B) | SABESP | 7 0 0 9 0 0 7 3 | M2 | 1 | 0.045286 |  | 0
2.4 | PISO EM ARDÓSIA | SABESP | 7 0 1 2 0 0 1 5 | M2 | 1 | 0.01603 |  | 0
2.5 | ASSENTAMENTO DE PARALELEPÍPEDO (B) | SABESP | 7 0 0 9 0 0 6 9 | M2 | 1 | 0.01603 |  | 0
2.6 | PISO EM REVESTIMENTO CERÂMICO | SABESP | 7 0 1 2 0 0 1 1 | M2 | 1 | 0.01603 |  | 0
[7 empty] | TOTAL (R$) | 0
INSUMO - TUBO PEAD 20 MM E 32 MM TUBO PEAD PE 80 1 MPA (DE=20 MM E DE 32 MM) AZUL NTS 048 APLICAÇÃO ÁGUA
COMPOSIÇÃO PRÓPRIA 003 | DESCRIÇÃO | FONTE | CÓDIGO | UNIDADE | QUANTIDADE | COEFICIENTE/ÍNDICE | PREÇO UNITÁRIO (R$) | PREÇO TOTAL (R$)
3.1 | TUBO PEAD PE 80 1 MPA DE=20 MM AZUL NTS 048 APLICAÇÃO ÁGUA | SABESP | HM06679 | M | 1 | 0.95 |  | 0
3.2 | TUBO PEAD PE 80 1 MPA DE=32 MM AZUL NTS 048 APLICAÇÃO ÁGUA | SABESP | HM06680 | M | 1 | 0.05 |  | 0
[7 empty] | TOTAL (R$) | 0
INSUMO - TUBO PEAD 20 MM E 32 MM TUBO PEAD PE 80 1 MPA (DE=20 MM E DE 32 MM) AZUL NTS 048 APLICAÇÃO ÁGUA
COMPOSIÇÃO PRÓPRIA 004 | DESCRIÇÃO | FONTE | CÓDIGO | UNIDADE | QUANTIDADE | COEFICIENTE/ÍNDICE | PREÇO UNITÁRIO (R$) | PREÇO TOTAL (R$)
4.1 | ADAPTADOR COMPRESSÃO POLIPROPILENO DE=20 MM NTS 179 PARA RAMAL PREDIAL | SABESP | HM01816 | UND | 1 | 0.95 |  | 0
4.2 | ADAPTADOR COMPRESSÃO POLIPROPILENO DE=20 MM e DE 32 MM NTS 179 PARA RAMAL PREDIAL | SABESP | HM01817 | UND | 2 | 0.05 |  | 0
[7 empty] | TOTAL (R$) | 0
(TÊ SERVIÇO INTEGRADO POLIPROPILENO (DE=60 X 20 MM/DE=110 X 20 MM) ARTICULADO NTS 175 LIGAÇÃO TUBO PVC) E (COLAR DE TOMADA FERRO FUNDIDO DÚCTIL PARA TUBOS DE FERRO FUNDIDO OU PVC - SAÍDA ROSQUEADA - PORCAS E PARAFUSOS GALVANIZADOS DN=150 X 20 MM)
COMPOSIÇÃO PRÓPRIA 005 | DESCRIÇÃO | FONTE | CÓDIGO | UNIDADE | QUANTIDADE | COEFICIENTE/ÍNDICE | PREÇO UNITÁRIO (R$) | PREÇO TOTAL (R$)
5.1 | TÊ SERVIÇO INTEGRADO POLIPROPILENO DE=60 X 20 MM ARTICULADO NTS 175 LIGAÇÃO TUBO PVC | SABESP | HM01433 | UND | 1 | 0.85 |  | 0
5.2 | TÊ SERVIÇO INTEGRADO POLIPROPILENO DE=110 X 20 MM ARTICULADO NTS 175 LIGAÇÃO TUBO PVC | SABESP | HM01432 | UND | 1 | 0.05 |  | 0
5.3 | COLAR DE TOMADA FERRO FUNDIDO DÚCTIL PARA TUBOS DE FERRO FUNDIDO OU PVC - SAÍDA ROSQUEADA - PORCAS E PARAFUSOS GALVANIZADOS DN=150 X 20 MM | SABESP | HM04247 | UND | 1 | 0.05 |  | 0
[7 empty] | TOTAL (R$) | 0
ASSENTAMENTO DE REDE: (TUBOS E CONEXÕES DE AÇO GALGANIZADO DN ATÉ 1 POL - MONTAGEM APARENTE), (ASSENTAMENTO PARA REDES DE ÁGUA, TUBOS E PEÇAS, (DN 50 MM, DN 75, DN 100, DN 125/DN 150), EM PVC RÍGIDO, RPVC E DEFOFO (B))
COMPOSIÇÃO PRÓPRIA 006 | DESCRIÇÃO | FONTE | CÓDIGO | UNIDADE | QUANTIDADE | COEFICIENTE/ÍNDICE | PREÇO UNITÁRIO (R$) | PREÇO TOTAL (R$)
6.1 | TUBOS E CONEXÕES DE AÇO GALVANIZADO DN ATÉ 1 POL - MONTAGEM APARENTE | SABESP | 7 0 1 4 0 0 3 0 | UND | 1 | 0.0054 |  | 0
6.2 | ASSENTAMENTO PARA REDES DE ÁGUA, TUBOS E PEÇAS, DN 50 MM, EM PVC RÍGIDO, RPVC E DEFOFO (B) | SABESP | 7 0 0 8 0 0 1 2 | UND | 1 | 0.7326 |  | 0
6.3 | ASSENTAMENTO PARA REDES DE ÁGUA, TUBOS E PEÇAS, DN 75 MM, EM PVC RÍGIDO, RPVC E DEFOFO (B) | SABESP | 7 0 0 8 0 0 1 3 | UND | 1 | 0.0208 |  | 0
6.4 | ASSENTAMENTO PARA REDES DE ÁGUA, TUBOS E PEÇAS, DN 100 MM, EM PVC RÍGIDO, RPVC E DEFOFO (B) | SABESP | 7 0 0 8 0 0 1 4 | UND | 1 | 0.1395 |  | 0
6.5 | ASSENTAMENTO PARA REDES DE ÁGUA, TUBOS E PEÇAS, DN 125/150 MM, EM PVC RÍGIDO, RPVC E DEFOFO (B) | SABESP | 7 0 0 8 0 0 1 5 | UND | 1 | 0.1017 |  | 0
[7 empty] | TOTAL (R$) | 0

## 3.0-MEMORIAL
MEMORIAL DE CÁLCULO
SERVIÇO: TROCA DE LIGAÇÃO DE ÁGUA ATÉ 32 MM - REDE DN 25MM ATÉ 150MM - PASSEIO PÚBLICO - LADO FAVORÁVEL
ITEM | DESCRIÇÃO DO SERVIÇO | UNIDADE | QUANTIDADE | ALTURA (m) | LARGURA (m) | COMPRIMENTO (m) | QUANTIDADE TOTAL
1 | Corte de pavimento | M | 1 |  | 0.5 | 2.5 | 6
2 | Levantamento do piso, retirada e separação dos materiais para reutilização ou descarte. | M² | 1 |  | 0.5 | 2.5 | 1.25
3 | Reposição de passeio público em materiais diversos. | M² | 1 |  | 0.5 | 2.5 | 1.25
3 | Troca da ligação e desativação da ligação antiga - Hora de Encanador | H | 0.25 |  |  |  | 0.25
4 | Comprimento do ramal de ligação que será assentado | M | 1.5 |  |  | 1.5 | 1.5
5 | Ligação domiciliar - interligação do ramal de água à rede pública. | Unid | 1 |  |  |  | 1
6 | Registro de passeio | Unid | 1 |  |  |  | 1
7 | Adaptador do ramal para cavelete | Unid | 1 |  |  |  | 1
8 | Cotovelo de 90º que será substituído | Unid | 1 |  |  |  | 1
9 | Tê de serviço integrado (ramal/tubulação) | Unid | 1 |  |  |  | 1
10 | CAIXA TIPO T-5 FERRO FUNDIDO DN 100 MM COM TAMPA ARTICULADA PARA VÁLVULA NTS 033 | Unid | 1 |  |  |  | 1
11 | TUBO PARA PROTEÇÃO DO REGISTRO DE PASSEIO - DN 100 MM | Unid | 1 |  |  |  | 1
12 | SINALIZAÇÃO DE TRÁFEGO | M | 1 |  | 1 | 5.8 | 5.8
SERVIÇO: TROCA DE LIGAÇÃO DE ÁGUA ATÉ 32 MM - REDE DN 25MM ATÉ 150MM - PASSEIO PÚBLICO - LADO DESFAVORÁVEL
ITEM | DESCRIÇÃO DO SERVIÇO | UNIDADE | QUANTIDADE | ALTURA (m) | LARGURA (m) | COMPRIMENTO (m) | QUANTIDADE TOTAL
1 | Corte de pavimento | M | 1 |  | 1 | 31.6 | 31.6
2 | Levantamento do piso, retirada e separação dos materiais para reutilização ou descarte. | M² | 1 |  | 1.9 | 0.4 | 0.76
[5 empty] | 0.9 | 1 | 0.9
[6 empty] | Total | 1.66
3 | Reposição de passeio público em materiais diversos. | M² | 1 |  | 1.9 | 0.4 | 0.76
[5 empty] | 0.9 | 1 | 0.9
[6 empty] | Total | 1.66
4 | Levantamento de pavimentação asfáltica | M² | 1 |  | 0.6 | 8 | 4.8
5 | ATERRO DE VALAS, POÇOS E CAVAS COMPACTADO MECANICAMENTE, COM CONTROLE DO G.C. >= 95% DO E.N.C. (B) | M³ | 1 | 0.5 | 0.3 | 8 | 1.2
6 | PREPARO DE CAIXA (B) | M² | 1 |  | 0.6 | 8 | 4.8
7 | BASE DE MACADAME BETUMINOSO (B) | M³ | 1 | 0.2 | 0.6 | 8 | 0.96
8 | IMPRIMAÇÃO LIGANTE (B) | M² | 1 |  | 0.6 | 8 | 4.8
9 | CAPA DE CONCRETO ASFÁLTICO (B) | M³ | 1 | 0.05 | 0.6 | 8 | 0.24
3 | Troca da ligação e desativação da ligação antiga - Hora de Encanador | H | 0.25 |  |  |  | 0.25
4 | Comprimento do ramal de ligação que será assentado | M |  |  |  | 10.3 | 10.3
5 | Ligação domiciliar - interligação do ramal de água à rede pública. | Unid | 1 |  |  |  | 1
6 | Registro de passeio | Unid | 1 |  |  |  | 1
7 | Adaptador do ramal para cavelete | Unid | 1 |  |  |  | 1
8 | Cotovelo de 90º que será substituído | Unid | 1 |  |  |  | 1
9 | Tê de serviço integrado (ramal/tubulação) | Unid | 1 |  |  |  | 1
10 | CAIXA TIPO T-5 FERRO FUNDIDO DN 100 MM COM TAMPA ARTICULADA PARA VÁLVULA NTS 033 | Unid | 1 |  |  |  | 1
12 | SINALIZAÇÃO DE TRÁFEGO | M | 1 |  | 1 | 31.6 | 31.6
TROCA DE LIGAÇÃO DE ÁGUA ATÉ 32 MM - REDE DN 25MM ATÉ 150MM - RUA - LADO FAVORÁVEL
ITEM | DESCRIÇÃO DO SERVIÇO | UNIDADE | QUANTIDADE | ALTURA (m) | LARGURA (m) | COMPRIMENTO (m) | QUANTIDADE TOTAL
1 | Corte de pavimento | M | 1 |  | 1 | 13.1 | 13.1
2 | Levantamento do piso, retirada e separação dos materiais para reutilização ou descarte. | M² | 1 |  | 1.9 | 0.4 | 0.76
3 | Reposição de passeio público em materiais diversos. | M² | 1 |  | 1.9 | 0.4 | 0.76
4 | Levantamento de pavimentação asfáltica | M² | 1 |  | 0.6 | 4.5 | 2.7
5 | ATERRO DE VALAS, POÇOS E CAVAS COMPACTADO MECANICAMENTE, COM CONTROLE DO G.C. >= 95% DO E.N.C. (B) | M³ | 1 | 0.5 | 0.3 | 4.5 | 0.67
6 | PREPARO DE CAIXA (B) | M² | 1 |  | 0.6 | 4.9 | 2.94
7 | BASE DE MACADAME BETUMINOSO (B) | M³ | 1 | 0.2 | 0.6 | 4.9 | 0.58
8 | IMPRIMAÇÃO LIGANTE (B) | M² | 1 |  | 0.6 | 4.9 | 2.94
9 | CAPA DE CONCRETO ASFÁLTICO (B) | M³ | 1 | 0.05 | 0.6 | 4.9 | 0.14
3 | Troca da ligação e desativação da ligação antiga - Hora de Encanador | H | 0.25 |  |  |  | 0.25
4 | Comprimento do ramal de ligação que será assentado | M |  |  |  | 4.9 | 4.9
5 | Ligação domiciliar - interligação do ramal de água à rede pública. | Unid | 1 |  |  |  | 1
6 | Registro de passeio | Unid | 1 |  |  |  | 1
7 | Adaptador do ramal para cavelete | Unid | 1 |  |  |  | 1
8 | Cotovelo de 90º que será substituído | Unid | 1 |  |  |  | 1
9 | Tê de serviço integrado (ramal/tubulação) | Unid | 1 |  |  |  | 1
10 | CAIXA TIPO T-5 FERRO FUNDIDO DN 100 MM COM TAMPA ARTICULADA PARA VÁLVULA NTS 033 | Unid | 1 |  |  |  | 1
11 | TUBO PARA PROTEÇÃO DO REGISTRO DE PASSEIO - DN 100 MM | Unid |  |  |  | 0.5 | 0.5
12 | SINALIZAÇÃO DE TRÁFEGO | M | 1 |  | 1 | 31.6 | 31.6
TROCA DE LIGAÇÃO DE ÁGUA ATÉ 32 MM - REDE DN 25MM ATÉ 150MM - RUA - LADO DESFAVORÁVEL
ITEM | DESCRIÇÃO DO SERVIÇO | UNIDADE | QUANTIDADE | ALTURA (m) | LARGURA (m) | COMPRIMENTO (m) | QUANTIDADE TOTAL
1 | Corte de pavimento | M | 1 |  | 1 | 19.1 | 19.1
2 | Levantamento do piso, retirada e separação dos materiais para reutilização ou descarte. | M² | 1 |  | 1.9 | 0.4 | 0.76
3 | Reposição de passeio público em materiais diversos. | M² | 1 |  | 1.9 | 0.4 | 0.76
4 | Levantamento de pavimentação asfáltica | M² | 1 |  | 0.6 | 7.9 | 4.74
5 | ATERRO DE VALAS, POÇOS E CAVAS COMPACTADO MECANICAMENTE, COM CONTROLE DO G.C. >= 95% DO E.N.C. (B) | M³ | 1 | 0.5 | 0.3 | 7.9 | 1.18
6 | PREPARO DE CAIXA (B) | M² | 1 |  | 0.6 | 7.9 | 4.74
7 | BASE DE MACADAME BETUMINOSO (B) | M³ | 1 | 0.2 | 0.6 | 7.9 | 0.94
8 | IMPRIMAÇÃO LIGANTE (B) | M² | 1 |  | 0.6 | 7.9 | 4.74
9 | CAPA DE CONCRETO ASFÁLTICO (B) | M³ | 1 | 0.05 | 0.6 | 7.9 | 0.23
3 | Troca da ligação e desativação da ligação antiga - Hora de Encanador | H | 0.25 |  |  |  | 0.25
4 | Comprimento do ramal de ligação que será assentado | M |  |  |  | 7.9 | 7.9
5 | Ligação domiciliar - interligação do ramal de água à rede pública. | Unid | 1 |  |  |  | 1
6 | Registro de passeio | Unid | 1 |  |  |  | 1
7 | Adaptador do ramal para cavelete | Unid | 1 |  |  |  | 1
8 | Cotovelo de 90º que será substituído | Unid | 1 |  |  |  | 1
9 | Tê de serviço integrado (ramal/tubulação) | Unid | 1 |  |  |  | 1
10 | CAIXA TIPO T-5 FERRO FUNDIDO DN 100 MM COM TAMPA ARTICULADA PARA VÁLVULA NTS 033 | Unid | 1 |  |  |  | 1
11 | TUBO PARA PROTEÇÃO DO REGISTRO DE PASSEIO - DN 100 MM | Unid |  |  |  | 0.5 | 0.5
12 | SINALIZAÇÃO DE TRÁFEGO | M | 1 |  | 1 | 19.1 | 19.1
CONSERTO DE REDE DN 25MM ATÉ 150 MM - CALÇADA
Item | Descrição da atividade | Unidade | Quantidade | Altura | Largura | Comprimento | Total Parcial
1 | Definição e demarcação do pavimento com disco de corte | M | 2 |  | 1.8 | 2.3 | 8.2
2 | Levantamento do piso, retirada e separação dos materiais para reutilização ou descarte. | M² | 1 |  | 1.8 | 2.3 | 4.14
3 | Reposição de passeio público em materiais diversos. | M² | 1 |  | 1.8 | 2.3 | 4.14
4 | Comprimento do ramal de ligação que será assentado | M |  |  |  | 1.5 | 1.5
5 | SINALIZAÇÃO DE TRÁFEGO | M | 2 |  | 1.8 | 2.3 | 8.2
CONSERTO DE REDE DN 25MM ATÉ 150 MM - RUA
Item | Descrição da atividade | Unidade | Quantidade | Altura/espessura Média | Largura | Comprimento | Total Parcial
1 | Definição e demarcação do pavimento com disco de corte | M | 2 |  | 1.8 | 2.3 | 8.2
2 | LEVANTAMENTO DE PAVIMENTAÇÃO ASFÁLTICA (B) | M² | 1 |  | 1.8 | 2.3 | 4.14
3 | ASSENTAMENTO DE REDE | M |  |  |  | 1.5 | 1.5
4 | ATERRO DE VALAS, POÇOS E CAVAS COMPACTADO MECANICAMENTE, COM CONTROLE DO G.C. >= 95% DO E.N.C. (B) | M³ | 1 | 1.25 | 1.8 | 1.5 | 3.38
5 | PREPARO DE CAIXA (B) | M² | 1 |  | 1.8 | 1.1 | 1.98
6 | BASE DE MACADAME BETUMINOSO (B) | M³ | 1 | 0.2 | 1.8 | 1.1 | 0.4
7 | IMPRIMAÇÃO LIGANTE (B) | M² | 1 |  | 1.8 | 1.1 | 1.98
8 | CAPA DE CONCRETO ASFÁLTICO (B) | M³ | 1 | 0.05 | 1.8 | 1.1 | 0.1
9 | SINALIZAÇÃO DE TRÁFEGO | M | 2 |  | 1.8 | 2.3 | 8.2
SERVIÇOS EXTRAS
Item | Descrição da atividade | Unidade | Quantidade | Altura | Largura | Comprimento | Total Parcial
1 | ADICIONAL DE PREÇO PARA ESCAVAÇÃO EM ROCHA - PROF. ATÉ 1,25 M (B) | M³ |  |  |  |  | 1047.49
| Métro cúbicos gasto em cada tipo de serviço : | QTD PREVISTA PARA OS PRÓXIMOS 12 MESES | QUANTIDADE CONTRATADA EMERGENCIALMENTE | QTD DE SERVIÇOS QUE SERÃO EXECUTADOS COM ESTA CONTRATAÇÃO | M³ por serviço | Volume de rocha (m³)
| Troca de ligação calçada lado favorável | 4572 | 325 | 1974 | 0.63 | 1243.62
| Troca de ligação calçada lado desfávoravel | 508 | 37 | 238 | 3.23 | 768.74
| Troca de ligação rua lado favorável | 733 | 38 | 1982 | 1.73 | 3428.86
| Troca de ligação rua lado desfavorável | 315 | 17 | 2655 | 2.75 | 7301.25
| Conserto rede rua | 3260 | 926 | 1487 | 5.18 | 7702.66
| Conserto rede calçada | 537 | 72 | 174 | 2.9 | 504.6
| Total | 9925 | 1415 | 8510 | VOLUME TOTAL (M3) | 20949.73
[5 empty] | VOLUME ROCHA (M3) | 1047.49
2 | ESCORAMENTO DESCONTÍNUO (B) |  | 0.05 | 1.8 |  | 10943.3 | 984.897
Altura média de valas profundas = 1,80 m Largura da vala no sentido da rede = 1,80 m. Considerar 5% das valas totais sendo abaixo de 1,25 m.
3 | ESGOTAMENTO COM BOMBAS DE SUPERFÍCIE OU SUBMERSAS | HPH | 7 |  |  |  | 28001.05
| Potência da bomba considerada = 7 HP | Hora | N° de serviços
| Tempo de trocar ligação calçada (1 a cada 5 serviços : 20% dos serviços) | 1 | 2212 |  |  |  | 368.67
| Tempo de trocar ligação rua (1 a cada 5 serviços : 20,00% dos serviços) | 1.5 | 4637 |  |  |  | 1391.1
| Tempo de conserto rede calçada (1 a cada 5 serviços : 20,00% dos serviços) | 2.25 | 174 |  |  |  | 195.75
| Tempo de conserto rede rua (1 a cada 5 serviços : 20,00% dos serviços) | 2.75 | 1487 |  |  |  | 2044.63
4 | REMOÇÃO ENTULHO INCLUSIVE A CARGA, TRANSPORTE E DESCARGA EM BOTA FORA A QQ DISTÂNCIA | M³ | 3142.46 |  |  |  | 3142.46
Considerando que 15% do material escavado será transportado para bota-foras ditantes mais que 10 km do local do serviço
QUANTIDADADE DE PEÇAS
ITEM | DESCRIÇÃO |  | GEOFONAMENTO | EXTRAPOLAÇÃO LINEAR | OBSERVAÇÃO
1 | LUVA TRANSIÇÃO AÇO X PEAD 1" X 32 MM, EM FERRO FUNDIDO MALEÁVEL E COM DUPLA GALVANIZAÇÃO |  | 9 | 34
2 | JUNTA BOLSA FERRO FUNDIDO DE MÁX=200 MM X DE MÍN=150 MM ADAPTÁVEL P/VARIACAO DIAMETRAL ÁGUA |  | 36 | 138 | NÃO FOI USADA NENHUMA NOS ÚLTIMOS 12 MESES
3 | TUBO PVC DEFOFO DN=150 MM PBJE NBR 7665 INFRAESTRUTURA ÁGUA |  | 138 | 530 | DADOS FORNECDIDOS PELO ALMOXARIDADO
4 | LUVA DE CORRER PVC DEFOFO DN=150 MM JUNTA ELÁSTICA NBR 7665 INFRAESTRUTURA ÁGUA |  | 48 | 184
5 | ABRAÇADEIRA DE VEDAÇÃO TRIPARTIDA DN 50 DE FERRO FUNDIDO NODULAR, CONFORME NBR 6916, PN 16 |  | 13 | 49
6 | JUNTA GIBAULT DE ADAPTAÇÃO DE FERRO FUNDIDO DÚCTIL, PARA TUBOS DE PVC PBA CL - 20 CONFORME NBR 5647, LUVA CENTRAL ADAPTÁVEL A DN 50 (FERRO FUNDIDO) X DN 60 (PVC) |  | 48 | 184
7 | JUNTA BOLSA FERRO FUNDIDO DE MÁX=100 MM X DE MÍN=50 MM ADAPTÁVEL P/VARIACAO DIAMETRAL ÁGUA |  | 20 | 76
8 | ADAPTADOR PVC SOLDAVEL CURTO COM BOLSA E ROSCA, 60 MM X 2", PARA AGUA FRIA |  | 10 | 38
9 | TUBO PVC DE=60 MM CL 20 PBA JEI NBR 5647-1 INFRAESTRUTURA ÁGUA |  | 948 | 3644 | FORAM USADOS 1452 METROS NOS ÚLTIMOS 12 MESES
10 | ABRAÇADEIRA DE VEDAÇÃO TRIPARTIDA DN 75 DE FERRO FUNDIDO NODULAR, CONFORME NBR 6916, PN 16 |  | 4 | 15
11 | ADAPTADOR PVC DE=85 MM PARA LIGAR PONTA DE PVC A BOLSA DE FERRO FUNDIDO ÁGUA |  | 10 | 38
12 | TUBO PVC DE=85 MM CL 20 PBA JEI NBR 5647-1 INFRAESTRUTURA ÁGUA |  | 30 | 115
13 | ABRAÇADEIRA DE VEDAÇÃO TRIPARTIDA DN 100 DE FERRO FUNDIDO NODULAR, CONFORME NBR 6916, DN 100, PN 16 |  | 3 | 11
14 | LUVA DE CORRER COM BOLSAS JUNTA MECÂNICA FERRO FUNDIDO DN=100 MM PINTURA BETUMINOSA C/ACESSÓRIOS INCLUSOS NBR 7675 ÁGUA |  | 9 | 34
15 | ADAPTADOR PVC DE=110 MM PARA LIGAR PONTA DE PVC A BOLSA DE FERRO FUNDIDO ÁGUA |  | 12 | 46
16 | TUBO PVC DE=110 MM CL 20 PBA JEI NBR 5647-1 INFRAESTRUTURA ÁGUA |  | 192 | 738 | FORAM USADOS 251 METROS NOS ÚLTIMOS 12 MESES
17 | ABRAÇADEIRA DE VEDAÇÃO TRIPARTIDA DN 125 DE FERRO FUNDIDO NODULAR, CONFORME NBR 6916, PN 16 |  | 1 | 3
18 | JUNTA BOLSA FERRO FUNDIDO DE MÁX=150 MM X DE=MÍN 100 MM ADAPTÁVEL P/VARIACAO DIAMETRAL ÁGUA |  | 4 | 15
19 | ABRAÇADEIRA DE VEDAÇÃO TRIPARTIDA DN 150 DE FERRO FUNDIDO NODULAR, CONFORME NBR 6916, PN 16 |  | 3 | 11
20 | LUVA DE CORRER PVC DEFOFO DN=150 MM JUNTA ELÁSTICA NBR 7665 INFRAESTRUTURA ÁGUA |  | 9 | 34
21 | LUVA DE CORRER PVC DE=60 MM PBA NBR 10351 INFRAESTRUTURA ÁGUA |  | 550 | 2114 | DADOS FORNECDIDOS PELO ALMOXARIDADO
22 | LUVA DE CORRER PVC DE=85 MM PBA NBR 10351 INFRAESTRUTURA ÁGUA |  | 11 | 42
23 | LUVA DE CORRER PVC DE=110 MM PBA NBR 10351 INFRAESTRUTURA ÁGUA |  | 108 | 415 | DADOS FORNECDIDOS PELO ALMOXARIDADO
24 | CAP PBA PVC DE=60 MM JUNTA ELÁSTICA NBR 10351 INFRAESTRUTURA ÁGUA |  | 5 | 19
25 | CAP PBA PVC DE=110 MM JUNTA ELÁSTICA NBR 10351 INFRAESTRUTURA ÁGUA |  | 2 | 7
26 | CURVA 22°30' PVC DE=110 MM JUNTA ELÁSTICA PBA NBR 10351 INFRAESTRUTURA ÁGU |  | 2 | 7
27 | CURVA 22°30' PVC DE=60 MM JUNTA ELÁSTICA PBA NBR 10351 INFRAESTRUTURA ÁGUA |  | 3 | 11
28 | CURVA 45° PVC DE=110 MM JUNTA ELÁSTICA PBA NBR 10351 INFRAESTRUTURA ÁGUA |  | 2 | 7
29 | CURVA 45° PVC DE=60 MM JUNTA ELÁSTICA PBA NBR 10351 INFRAESTRUTURA ÁGUA |  | 4 | 15
30 | CURVA 90º COM BOLSAS FERRO FUNDIDO DE=110 MM (3,80 KG) PINTURA EPÓXI - ANEL DE BORRACHA INCLUSO - PARA PVC/PBA NBR 15880 ÁGUA |  | 2 | 7
31 | CURVA 90º COM BOLSAS FERRO FUNDIDO DE=60 MM (3,80 KG) PINTURA EPÓXI - ANEL DE BORRACHA INCLUSO - PARA PVC/PBA NBR 15880 ÁGUA |  | 4 | 15
32 | REDUÇÃO COM PONTA E BOLSA PVC DE=110 X 60 MM PBA NBR 10351 INFRAESTRUTURA ÁGUA |  | 3 | 11
33 | TÊ COM BOLSAS FERRO FUNDIDO DE=110 MM (8,50 KG) PINTURA EPÓXI - ANEL DE BORRACHA INCLUSO - PARA PVC/PBA NBR 15880 ÁGUA |  | 3 | 11
34 | TÊ COM BOLSAS FERRO FUNDIDO DE=60 MM (4,00 KG) PINTURA EPÓXI - ANEL DE BORRACHA INCLUSO - PARA PVC/PBA NBR 15880 ÁGUA |  | 5 | 19
35 | TÊ 90° REDUÇÃO PVC DE=110 X 60 MM PBA NBR 10351 INFRAESTRUTURA ÁGUA |  | 3 | 11
36 | CURVA 90º COM BOLSAS JE2GS FERRO FUNDIDO DN=150 MM * (21,60 KG) PINTURA BETUMINOSA E ANÉIS DE BORRACHA INCLUSOS NBR 7675 PARA ÁGUA |  | 1 | 3
37 | CURVA 90º COM BOLSAS JE2GS FERRO FUNDIDO DN=100 MM * (13,20 KG) PINTURA BETUMINOSA E ANÉIS DE BORRACHA INCLUSOS NBR 7675 PARA ÁGUA |  | 1 | 3
38 | CURVA 45º COM BOLSAS JE2GS FERRO FUNDIDO DN=100 MM * (12,90 KG) PINTURA BETUMINOSA E ANÉIS DE BORRACHA INCLUSOS NBR 7675 ÁGUA |  | 1 | 3
39 | CURVA 45º COM BOLSAS JE2GS FERRO FUNDIDO DN=150 MM * (18,70 KG) PINTURA BETUMINOSA E ANÉIS DE BORRACHA INCLUSOS NBR 7675 ÁGUA |  | 1 | 3
40 | CRUZETA COM BOLSAS FERRO FUNDIDO DE=60 MM (4,70 KG) PINTURA EPÓXI - ANEL DE BORRACHA INCLUSO - PARA PVC/PBA NBR 15880 ÁGUA |  | 3 | 11
41 | CRUZETA COM BOLSAS FERRO FUNDIDO DE=110 MM (10,20 KG) PINTURA EPÓXI - ANEL DE BORRACHA INCLUSO - PARA PVC/PBA NBR 15880 ÁGUA |  | 1 | 3
42 | CRUZETA FERRO FUNDIDO DUCTIL COM BOLSAS JUNTA ELASTICA JGS - DN = 100 X 100 MM (25,10 KG) - REVESTIMENTO INTERNO E EXTERNO COM PINTURA BETUMINOSA - NBR 7675 |  | 1 | 3
43 | CRUZETA FERRO FUNDIDO DUCTIL COM BOLSAS JUNTA ELASTICA JGS - DN = 150 X 150 MM (37,95 KG) - REVESTIMENTO INTERNO E EXTERNO COM PINTURA BETUMINOSA - NBR 7675 |  | 1 | 3
44 | VÁLVULA GAVETA C/BOLSAS FERRO FUNDIDO DE=60 MM (8,50 KG) PARA PVC/PBA, ACION. CABEÇOTE, CUNHA DE BORRACHA, PINTURA EPÓXI EM PÓ NBR 14968 ÁGUA |  | 10 | 38
45 | VÁLVULA GAVETA C/BOLSAS FERRO FUNDIDO DE=110 MM (18,00 KG) PARA PVC/PBA, ACION. CABEÇOTE, CUNHA DE BORRACHA, PINTURA EPÓXI EM PÓ NBR 14968 ÁGUA |  | 5 | 19
46 | COTOVELO 90 GRAUS DE FERRO GALVANIZADO, COM ROSCA BSP MACHO/FEMEA, DE 1" (SERÃO USADOS NOS CAVALETES RELATIVOS AOS SERVIÇOS DE CONSERTOS DE RAMAIS) |  |  | 6849

## 4.0-SERV. EXEC 2023
GERÊNCIA DAS UNIDADES REGIONAIS
AS EXECUTADAS 2023
| SERVIÇOS | Total Executado 2023 | Total não executado em 2024 | Total executado em 2024 | Total abertas |  | SERVIÇOS MÊS/RESUMO |  | TOTAL
| VAZAMENTO PASSEIO | 139 | 6 | 54 | 62 |  | VAZAMENTO PASSEIO/RAMAL |  | 339
| VAZAMENTO PASSEIO - LIGACAO | 4550 | 126 | 1307 | 1337 |  | VAZAMENTO PASSEIO - REDE-LIGACAO |  | 4847
| VAZAMENTO PASSEIO - PITOMETRIA | 200 | 19 | 79 | 90 |  | VAZAMENTO RUA-REDE |  | 3978
| VAZAMENTO PASSEIO - REDE | 157 | 4 | 33 | 36 |  | TOTAL |  | 9164
| VAZAMENTO PASSEIO - REDE LIGACAO | 140 | 7 | 31 | 32
| TOTAL PASSEIO | 5186 | 162 | 1504 | 1557
| VAZAMENTO RUA | 350 | 9 | 49 | 50
| VAZAMENTO RUA - LIGACAO | 968 | 14 | 170 | 190
| VAZAMENTO RUA - PITOMETRIA | 208 | 40 | 71 | 114
| VAZAMENTO RUA - RAMAL E REDE | 13 | 3 | 11 | 13
| VAZAMENTO RUA - REDE | 2439 | 288 | 741 | 984
| TOTAL RUA | 3978 | 354 | 1042 | 1351
| TOTAL DE SERVIÇOS | 9164 | 516 | 2546 | 2908
| DESCRIÇÃO DOS SERVIÇOS | N° TOTAL ESTIMADO | N° MENSAL ESTIMADO | TOTAL ESTIMADO PARA O ANO DE 2024 | QUANTIDADE CONTRATADA EMERGENCIALMENTE | QUANTIDADE QUE SERÁ CONTRATADA
| TROCA DE LIGAÇÃO CALÇADA LADO FAVORÁVEL (90%) | 4221 | 351 | 4572 | 325 | 4247
| TROCA DE LIGAÇÃO CALÇADA LADO DESFAVORÁVEL (10%) | 469 | 39 | 508 | 37 | 471
| TROCA DE LIGAÇÃO RUA LADO FAVORÁVEL (70%) | 677 | 56 | 733 | 38 | 695
| TROCA DE LIGAÇÃO RUA LADO DESFAVORÁVEL (30%) | 291 | 24 | 315 | 17 | 298
| CONSERTO REDE RUA | 3010 | 250 | 3260 | 926 | 2334
| CONSERTO REDE CALÇADA | 496 | 41 | 537 | 72 | 465
| TOTAL | 9164 | 761 | 9925 | 1415 | 8510
PERCENTUAIS ESTIMADOS (MÉDIA INTERVALAR COM 95% DE CONFIANÇA)
| EXECUTADO PELA AMJ | (EMERGENCIAL) - QTD DA 1ª MED. | PERCENTUAL EMERGENCIAL | QTD - ESTUDO AS 2023 | PERCENTUAL ESTUDO | BBL NE | PERCENTUAL BBL NE | MÉDIA | DESVIO PADRÃO | LIMITE INFERIOR | LIMITE SUPERIOR
| LIGAÇÃO - PASSEIO PÚBLICO - LADO FAVORÁVEL | 4 | 6.349% | 4247 | 49.91% | 8 | 15.69% | 23.98% | 22.93% | 23.29% | 24.67%
| LIGAÇÃO - PASSEIO PÚBLICO - LADO DESFAVORÁVEL | 1 | 1.587% | 471 | 5.535% | 1 | 1.961% | 3.028% | 2.179% | 2.831% | 3.224%
| LIGAÇÃO - RUA - LADO FAVORÁVEL | 20 | 31.75% | 695 | 8.167% | 17 | 33.33% | 24.42% | 14.09% | 23.39% | 25.44%
| LIGAÇÃO - RUA - LADO DESFAVORÁVEL | 29 | 46.03% | 298 | 3.502% | 19 | 37.25% | 28.93% | 22.45% | 26.56% | 31.3%
| CONSERTO DE REDE- RUA | 9 | 14.29% | 2334 | 27.43% | 6 | 11.76% | 17.83% | 8.41% | 17.49% | 18.17%
| CONSERTO DE REDE- CALÇADA | 0 | 0% | 465 | 5.464% | 0 | 0% | 1.821% | 3.155% | 1.535% | 2.108%
| TOTAL | 63 | 100% | 8510 | 100% | 51 | 100% | 100% |  | 95.1% | 104.9%
| DESCRIÇÃO DOS SERVIÇOS | DISTRIBUIÇÃO PERCENTUAL PROVÁVEL DOS SERVIÇOS | QUANTIDADE QUE SERÁ CONTRATADA
| TROCA DE LIGAÇÃO CALÇADA LADO FAVORÁVEL (90%) | 23.2% | 1974
| TROCA DE LIGAÇÃO CALÇADA LADO DESFAVORÁVEL (10%) | 2.8% | 238
| TROCA DE LIGAÇÃO RUA LADO FAVORÁVEL (70%) | 23.3% | 1982
| TROCA DE LIGAÇÃO RUA LADO DESFAVORÁVEL (30%) | 31.2% | 2655
| CONSERTO REDE RUA | 17.48% | 1487
| CONSERTO REDE CALÇADA | 2.1% | 174
| TOTAL | 100.1% | 8510

## 5.0-PROJEÇÃO O. S. 2024
GERÊNCIA DAS UNIDADES REGIONAIS
QUANTIDADE DE ORDENS NÃO EXECUTADAS EM 2024
SERVIÇOS | Total não executado em 2024 | Estimativa de Ordens abertas mensalmente | Total
VAZAMENTO PASSEIO | 6 | 1.5 | 15
VAZAMENTO PASSEIO - LIGACAO | 140 | 35 | 350
VAZAMENTO PASSEIO - PITOMETRIA | 19 | 4.75 | 47
VAZAMENTO PASSEIO - REDE | 4 | 1 | 10
VAZAMENTO PASSEIO - REDE LIGACAO | 5 | 1.25 | 12
TOTAL PASSEIO | 174 | 43.5 | 434
VAZAMENTO RUA | 11 | 2.75 | 27
VAZAMENTO RUA - LIGACAO | 22 | 5.5 | 55
VAZAMENTO RUA - PITOMETRIA | 36 | 9 | 90
VAZAMENTO RUA - RAMAL E REDE | 3 | 0.75 | 7
VAZAMENTO RUA - REDE | 321 | 80.25 | 802
TOTAL RUA | 393 | 98.25 | 981
TOTAL DE SERVIÇOS | 567 | 141.75 | 1415
SERVIÇOS MÊS/RESUMO | N° MENSAL ESTIMADO | N° MENSAL ESTIMADO
TROCA DE LIGAÇÃO CALÇADA LADO FAVORÁVEL (90%) | 130.5 | 325
TROCA DE LIGAÇÃO CALÇADA LADO DESFAVORÁVEL (10%) | 14.5 | 37
TROCA DE LIGAÇÃO RUA LADO FAVORÁVEL (70%) | 15.4 | 38
TROCA DE LIGAÇÃO RUA LADO DESFAVORÁVEL (30%) | 6.6 | 17
CONSERTO REDE RUA | 371 | 926
CONSERTO REDE CALÇADA | 29 | 72
TOTAL | 567 | 1415
Observação: foi realizada regressão linear para estimar a quantidade de ordens de serviço que serão emitidas nos próximos oito meses.

## 7.0-BDI
SERVIÇO MUNICIPAL DE ÁGUA E ESGOTO DE PIRACICABA
Autarquia Municipal (Lei nº 1657 de 30 de abril de 1969)
COMPOSIÇÃO DAS TAXAS DE BDI PARA MATERIAL E MÃO DE OBRA
COMPOSIÇÃO DAS TAXAS DE BDI - MATERIAL
|  | Item componente do BDI | 1º Quartil | Médio | 3º Quartil | Valores Propostos
| AC | Administração Central | 1.5% | 3.45% | 4.49% | 3.45%
| SG | Seguro + Garantia | 0.3% | 0.48% | 0.82% | 0.48%
| R | Risco | 0.56% | 0.85% | 0.89% | 0.85%
| DF | Despesas Financeiras | 0.85% | 0.85% | 1.11% | 0.85%
| L | Lucro | 3.5% | 5.11% | 6.22% | 3.96%
| I1 | PIS e COFINS | 3.65% | 3.65% | 3.65% | 3.65%
| I2 | ISSQN (conforme legislação municipal) | 0% | 0% | 0% | 0%
| BDI - SEM Desoneração folha pagamento |  | 11.1% | 14.02% | 16.8% | 14.02%
COMPOSIÇÃO DAS TAXAS DE BDI - MÃO DE OBRA
|  | Item componente do BDI | 1º Quartil | Médio | 3º Quartil | Valores Propostos
| AC | Administração Central | 3.43% | 4.93% | 6.71% | 3.43%
| SG | Seguro + Garantia | 0.28% | 0.49% | 0.75% | 0.49%
| R | Risco | 1% | 1.39% | 1.74% | 1.31%
| DF | Despesas Financeiras | 0.94% | 0.99% | 1.17% | 0.99%
| L | Lucro | 6.74% | 8.04% | 9.4% | 6.74%
| I1 | PIS e COFINS | 3.65% | 3.65% | 3.65% | 3.65%
| I2 | ISSQN (conforme legislação municipal) | 5% | 5% | 5% | 5%
| BDI - SEM Desoneração folha pagamento |  | 20.76% | 24.18% | 26.44% | 24.18%
Fórmula de Cálculo: BDI (SEM Desoneração) = [(1 + AC + SG + R) * (1 + DF) * (1 + L) / (1 - I1 - I2)] - 1
| OBS.: | 1. Valores das colunas "1º Quartil", "Médio" e "3º Quartil", conforme Acórdão n° 2622/2013 - TCU - Plenário, para
obras de construção de redes de abastecimento de água, coleta de esgoto e construções correlatas.
2. A coluna "Valores Propostos" é apenas para referência, sendo que a licitante deverá apresentar os valores que
estejam de acordo com a sua composição
3. Valores do PIS = 0,65% e do COFINS = 3,00%, considerando a opção por "Lucro Presumido"
Pedro Alberto Caes | PEDRO ALBERTO CAES
SUPERINTENDENTE OPERACIONAL

## 6- CRONOGRAMA
|  |  | CRONOGRAMA FÍSICO-FINANCEIRO |  |  |  | CRONOGRAMA FÍSICO-FINANCEIRO |  |  |  | CRONOGRAMA FÍSICO-FINANCEIRO |  |  |  | CRONOGRAMA FÍSICO-FINANCEIRO |  |  |  | CRONOGRAMA FÍSICO-FINANCEIRO |  |  |  | CRONOGRAMA FÍSICO-FINANCEIRO
ITEM | DESCRIÇÃO | VALOR (R$) | MÊS 1 | MÊS 2 | MÊS 3 | MÊS 4 | MÊS 5 | MÊS 6 | MÊS 7 | MÊS 8 | MÊS 9 | MÊS 10 | MÊS 11 | MÊS 12 | MÊS 13 | MÊS 14 | MÊS 15 | MÊS 16 | MÊS 17 | MÊS 18 | MÊS 19 | MÊS 20 | MÊS 21 | MÊS 22 | MÊS 23 | MÊS 24
1.0 | CANTEIRO DE OBRAS | 0 | #DIV/0! | #DIV/0! | #DIV/0! | #DIV/0! | #DIV/0! | #DIV/0! | #DIV/0! | #DIV/0! | #DIV/0! | #DIV/0! | #DIV/0! | #DIV/0! | #DIV/0! | #DIV/0! | #DIV/0! | #DIV/0! | #DIV/0! | #DIV/0! | #DIV/0! | #DIV/0! | #DIV/0! | #DIV/0! | #DIV/0! | #DIV/0!
|  |  | 0 | 0 | 0 | 0 | 0 | 0 | 0 | 0 | 0 | 0 | 0 | 0 | 0 | 0 | 0 | 0 | 0 | 0 | 0 | 0 | 0 | 0 | 0 | 0
2.1 | TROCA DE LIGAÇÃO DE ÁGUA ATÉ 32 MM - REDE DN 25MM ATÉ 150MM - PASSEIO PÚBLICO - LADO FAVORÁVEL | 0 | #DIV/0! | #DIV/0! | #DIV/0! | #DIV/0! | #DIV/0! | #DIV/0! | #DIV/0! | #DIV/0! | #DIV/0! | #DIV/0! | #DIV/0! | #DIV/0! | #DIV/0! | #DIV/0! | #DIV/0! | #DIV/0! | #DIV/0! | #DIV/0! | #DIV/0! | #DIV/0! | #DIV/0! | #DIV/0! | #DIV/0! | #DIV/0!
|  |  | 0 | 0 | 0 | 0 | 0 | 0 | 0 | 0 | 0 | 0 | 0 | 0 | 0 | 0 | 0 | 0 | 0 | 0 | 0 | 0 | 0 | 0 | 0 | 0
2.2 | TROCA DE LIGAÇÃO DE ÁGUA ATÉ 32 MM - REDE DN 25MM ATÉ 150MM - PASSEIO PÚBLICO - LADO DESFAVORÁVEL | 0 | #DIV/0! | #DIV/0! | #DIV/0! | #DIV/0! | #DIV/0! | #DIV/0! | #DIV/0! | #DIV/0! | #DIV/0! | #DIV/0! | #DIV/0! | #DIV/0! | #DIV/0! | #DIV/0! | #DIV/0! | #DIV/0! | #DIV/0! | #DIV/0! | #DIV/0! | #DIV/0! | #DIV/0! | #DIV/0! | #DIV/0! | #DIV/0!
|  |  | 0 | 0 | 0 | 0 | 0 | 0 | 0 | 0 | 0 | 0 | 0 | 0 | 0 | 0 | 0 | 0 | 0 | 0 | 0 | 0 | 0 | 0 | 0 | 0
2.3 | TROCA DE LIGAÇÃO DE ÁGUA ATÉ 32 MM - REDE DN 25MM ATÉ 150MM - RUA - LADO FAVORÁVEL | 0 | #DIV/0! | #DIV/0! | #DIV/0! | #DIV/0! | #DIV/0! | #DIV/0! | #DIV/0! | #DIV/0! | #DIV/0! | #DIV/0! | #DIV/0! | #DIV/0! | #DIV/0! | #DIV/0! | #DIV/0! | #DIV/0! | #DIV/0! | #DIV/0! | #DIV/0! | #DIV/0! | #DIV/0! | #DIV/0! | #DIV/0! | #DIV/0!
|  |  | 0 | 0 | 0 | 0 | 0 | 0 | 0 | 0 | 0 | 0 | 0 | 0 | 0 | 0 | 0 | 0 | 0 | 0 | 0 | 0 | 0 | 0 | 0 | 0
2.4 | TROCA DE LIGAÇÃO DE ÁGUA ATÉ 32 MM - REDE DN 25MM ATÉ 150MM - RUA - LADO DESFAVORÁVEL | 0 | #DIV/0! | #DIV/0! | #DIV/0! | #DIV/0! | #DIV/0! | #DIV/0! | #DIV/0! | #DIV/0! | #DIV/0! | #DIV/0! | #DIV/0! | #DIV/0! | #DIV/0! | #DIV/0! | #DIV/0! | #DIV/0! | #DIV/0! | #DIV/0! | #DIV/0! | #DIV/0! | #DIV/0! | #DIV/0! | #DIV/0! | #DIV/0!
|  |  | 0 | 0 | 0 | 0 | 0 | 0 | 0 | 0 | 0 | 0 | 0 | 0 | 0 | 0 | 0 | 0 | 0 | 0 | 0 | 0 | 0 | 0 | 0 | 0
3.1 | CONSERTO DE REDE DN 25MM ATÉ 150 MM - CALÇADA | 0 | #DIV/0! | #DIV/0! | #DIV/0! | #DIV/0! | #DIV/0! | #DIV/0! | #DIV/0! | #DIV/0! | #DIV/0! | #DIV/0! | #DIV/0! | #DIV/0! | #DIV/0! | #DIV/0! | #DIV/0! | #DIV/0! | #DIV/0! | #DIV/0! | #DIV/0! | #DIV/0! | #DIV/0! | #DIV/0! | #DIV/0! | #DIV/0!
|  |  | 0 | 0 | 0 | 0 | 0 | 0 | 0 | 0 | 0 | 0 | 0 | 0 | 0 | 0 | 0 | 0 | 0 | 0 | 0 | 0 | 0 | 0 | 0 | 0
3.1 | CONSERTO DE REDE DN 25MM ATÉ 150 MM - RUA | 0 | #DIV/0! | #DIV/0! | #DIV/0! | #DIV/0! | #DIV/0! | #DIV/0! | #DIV/0! | #DIV/0! | #DIV/0! | #DIV/0! | #DIV/0! | #DIV/0! | #DIV/0! | #DIV/0! | #DIV/0! | #DIV/0! | #DIV/0! | #DIV/0! | #DIV/0! | #DIV/0! | #DIV/0! | #DIV/0! | #DIV/0! | #DIV/0!
|  |  | 0 | 0 | 0 | 0 | 0 | 0 | 0 | 0 | 0 | 0 | 0 | 0 | 0 | 0 | 0 | 0 | 0 | 0 | 0 | 0 | 0 | 0 | 0 | 0
4.1 | SERVIÇOS DIVERSOS | 0 | #DIV/0! | #DIV/0! | #DIV/0! | #DIV/0! | #DIV/0! | #DIV/0! | #DIV/0! | #DIV/0! | #DIV/0! | #DIV/0! | #DIV/0! | #DIV/0! | #DIV/0! | #DIV/0! | #DIV/0! | #DIV/0! | #DIV/0! | #DIV/0! | #DIV/0! | #DIV/0! | #DIV/0! | #DIV/0! | #DIV/0! | #DIV/0!
|  |  | 0 | 0 | 0 | 0 | 0 | 0 | 0 | 0 | 0 | 0 | 0 | 0 | 0 | 0 | 0 | 0 | 0 | 0 | 0 | 0 | 0 | 0 | 0 | 0
5.0 | MATERIAIS PARA O REPARO DE REDE DN 25 MM ATÉ DN 150 MM EM MATERIAIS DIVERSOS - FORNECIDOS COMPLETOS (COM ANEL JE PBA, JEI, FLANGES, ARRUELAS E PARAFUSOS, ETC) | 0 | #DIV/0! | #DIV/0! | #DIV/0! | #DIV/0! | #DIV/0! | #DIV/0! | #DIV/0! | #DIV/0! | #DIV/0! | #DIV/0! | #DIV/0! | #DIV/0! | #DIV/0! | #DIV/0! | #DIV/0! | #DIV/0! | #DIV/0! | #DIV/0! | #DIV/0! | #DIV/0! | #DIV/0! | #DIV/0! | #DIV/0! | #DIV/0!
|  |  | 0 | 0 | 0 | 0 | 0 | 0 | 0 | 0 | 0 | 0 | 0 | 0 | 0 | 0 | 0 | 0 | 0 | 0 | 0 | 0 | 0 | 0 | 0 | 0
6.0 | DEMOLIÇÃO E EXECUÇÃO DE PAVIMENTO DE CONCRETO RÍGIDO (CONFORME PLANILHA DA PREFEITURA DE PIRACICABA) | 0 | #DIV/0! | #DIV/0! | #DIV/0! | #DIV/0! | #DIV/0! | #DIV/0! | #DIV/0! | #DIV/0! | #DIV/0! | #DIV/0! | #DIV/0! | #DIV/0! | #DIV/0! | #DIV/0! | #DIV/0! | #DIV/0! | #DIV/0! | #DIV/0! | #DIV/0! | #DIV/0! | #DIV/0! | #DIV/0! | #DIV/0! | #DIV/0!
|  |  | 0 | 0 | 0 | 0 | 0 | 0 | 0 | 0 | 0 | 0 | 0 | 0 | 0 | 0 | 0 | 0 | 0 | 0 | 0 | 0 | 0 | 0 | 0 | 0
TOTAL GERAL |  | 0
CUSTO MENSAL (R$): |  |  | 0 | 0 | 0 | 0 | 0 | 0 | 0 | 0 | 0 | 0 | 0 | 0 | 0 | 0 | 0 | 0 | 0 | 0 | 0 | 0 | 0 | 0 | 0 | 0
CUSTO ACUMULADO (R$): |  |  | 0 | 0 | 0 | 0 | 0 | 0 | 0 | 0 | 0 | 0 | 0 | 0 | 0 | 0 | 0 | 0 | 0 | 0 | 0 | 0 | 0 | 0 | 0 | 0
PORCENTAGEM MENSAL (R$): |  |  | #DIV/0! | #DIV/0! | #DIV/0! | #DIV/0! | #DIV/0! | #DIV/0! | #DIV/0! | #DIV/0! | #DIV/0! | #DIV/0! | #DIV/0! | #DIV/0! | #DIV/0! | #DIV/0! | #DIV/0! | #DIV/0! | #DIV/0! | #DIV/0! | #DIV/0! | #DIV/0! | #DIV/0! | #DIV/0! | #DIV/0! | #DIV/0!
PORCENTAGEM ACUMULADA (R$): |  |  | #DIV/0! | #DIV/0! | #DIV/0! | #DIV/0! | #DIV/0! | #DIV/0! | #DIV/0! | #DIV/0! | #DIV/0! | #DIV/0! | #DIV/0! | #DIV/0! | #DIV/0! | #DIV/0! | #DIV/0! | #DIV/0! | #DIV/0! | #DIV/0! | #DIV/0! | #DIV/0! | #DIV/0! | #DIV/0! | #DIV/0! | #DIV/0!

## 8.0-QUANTIDADES (hidden)
| CONTRATAÇÃO DE EMPRESA PARA PRESTAÇÃO DE SERVIÇOS COMUNS DE ENGENHARIA PARA REPARO DE RAMAIS DE ÁGUA E REDES DE DISTRIBUIÇÃO DE ÁGUA EM PIRACICABA – SP |  |  | DATA: | 2024-04-24
|  |  |  | FONTE DOS PREÇOS Nº 001: | PLANILHA DA SINAPI ABRIL 2024
|  |  |  | FONTE DOS PREÇOS Nº 002: | CONCORRÊNCIA Nº 001/2024 - SEMAE/PIRACICABA
|  |  |  | FONTE DOS PREÇOS Nº 003: | SABESP MARÇO/2024
|  |  |  | FONTE DOS PREÇOS Nº 004: | DER MARÇO/2024
|  |  |  | FONTE DOS PREÇOS Nº 005: | SICRO JAN/2024
|  |  |  | FONTE DOS PREÇOS Nº 006: | SIURB JAN/2024
ITEM | DESCRIÇÃO DO ITEM | UNIDADE | QUANTIDADE | PREÇO UNITÁRIO COM BDI (R$) | PREÇO TOTAL (R$)
1.0 | CANTEIRO DE OBRAS
1.1 | CANTEIRO DE OBRAS (PROPORCIONAL AO AVANÇO FÍSICO DA OBRA AFERIDO NO PERÍODO DA MEDIÇÃO) | % | 100% | 0 | 0
|  |  |  | SUBTOTAL 1 | 0
2.0 | TROCA DE LIGAÇÃO DE ÁGUA - METÓDO CONVENCIONAL, COM FORNECIMENTO DE MATERIAIS, EQUIPAMENTOS E MÃO DE OBRA INCLUSO: DEMARCAÇÃO E CORTE DO PAVIMENTO, DEMOLIÇÃO E RETIRADA DO PAVIMENTO, ESCAVAÇÃO DE VALAS, PESQUISA DE INTERFERÊNCIAS, REGULARIZAÇÃO DO FUNDO DA VALA, TROCA DA LIGAÇÃO, ANCORAGEM/TRAVAMENTO DAS CONEXÕES E LIGAÇÕES, COBERTURA DAS CONEXÕES COM ENVOLTÓRIA DE AREIA, REATERRO COMPACTADO EM CAMADAS DE 20 EM 20 CENTÍMETROS COM MATERIAL DE PRIMEIRA CATEGORIA, CARGA, DESCARGA E TRANSPORTE PARA REMOÇÃO DE MATERIAIS EXCEDENTES E ENTULHO ATÉ BOTA FORA, REPOSIÇÃO DE PAVIMENTO ASFÁLTICO (INCLUINDO TODAS AS CAMADAS DE BASE, SUBBASE, IMPRIMAÇÃO, BINDER E CAPA DE CBUQ) E/OU REPOSIÇÃO DE PASSEIO PÚBLICO EM QUALQUER TIPO DE ACABAMENTO (CIMENTADO, PARALELEPÍPEDO, BLOCOS INTERTRAVADOS, PEDRAS DIVERSAS, MOSAICO PORTUGUÊS, LADRILHO HIDAULICO, CONCRETO ESTAMPADO, GRAMA, ETC), FORNECIMENTO E INSTALAÇÃO DE GUIAS, LIMPEZA DA RUA, ETC.
2.1 | TROCA DE LIGAÇÃO DE ÁGUA ATÉ 32 MM - REDE DN 25MM ATÉ 150MM - PASSEIO PÚBLICO - LADO FAVORÁVEL | UND | 1974 | 0 | 0
2.2 | TROCA DE LIGAÇÃO DE ÁGUA ATÉ 32 MM - REDE DN 25MM ATÉ 150MM - PASSEIO PÚBLICO - LADO DESFAVORÁVEL | UND | 238 | 0 | 0
2.3 | TROCA DE LIGAÇÃO DE ÁGUA ATÉ 32 MM - REDE DN 25MM ATÉ 150MM - RUA - LADO FAVORÁVEL | UND | 1982 | 0 | 0
2.4 | TROCA DE LIGAÇÃO DE ÁGUA ATÉ 32 MM - REDE DN 25MM ATÉ 150MM - RUA - LADO DESFAVORÁVEL | UND | 2655 | 0 | 0
|  |  |  | SUBTOTAL 2 | 0
3.0 | CONSERTO DE REDE DN 25 MM ATÉ 150 MM - METÓDO CONVENCIONAL, COM FORNECIMENTO DE MATERIAIS, EQUIPAMENTOS E MÃO DE OBRA INCLUSO: DEMARCAÇÃO E CORTE DO PAVIMENTO, DEMOLIÇÃO E RETIRADA DO PAVIMENTO, ESCAVAÇÃO DE VALAS, PESQUISA DE INTERFERÊNCIAS, REGULARIZAÇÃO DO FUNDO DA VALA, TROCA DA LIGAÇÃO, ANCORAGEM/TRAVAMENTO DAS CONEXÕES E LIGAÇÕES, COBERTURA DAS CONEXÕES COM ENVOLTÓRIA DE AREIA, REATERRO COMPACTADO EM CAMADAS DE 20 EM 20 CENTÍMETROS COM MATERIAL DE PRIMEIRA CATEGORIA, CARGA, DESCARGA E TRANSPORTE PARA REMOÇÃO DE MATERIAIS EXCEDENTES E ENTULHO ATÉ BOTA FORA, REPOSIÇÃO DE PAVIMENTO ASFÁLTICO (INCLUINDO TODAS AS CAMADAS DE BASE, SUBBASE, IMPRIMAÇÃO E CAPA DE CBUQ) E/OU REPOSIÇÃO DE PASSEIO PÚBLICO EM QUALQUER TIPO DE ACABAMENTO (CIMENTADO, PARALELEPÍPEDO, BLOCOS INTERTRAVADOS, PEDRAS DIVERSAS, MOSAICO PORTUGUÊS, LADRILHO HIDAULICO, CONCRETO ESTAMPADO, GRAMA, ETC), FORNECIMENTO E INSTALAÇÃO DE GUIAS, LIMPEZA DA RUA, ETC.
3.1 | CONSERTO DE REDE DN 25MM ATÉ 150 MM - CALÇADA | UND | 174 | 0 | 0
3.2 | CONSERTO DE REDE DN 25MM ATÉ 150 MM - RUA | UND | 1487 | 0 | 0
|  |  |  | SUBTOTAL 3 | 0
4.0 | SERVIÇOS ADICIONAIS (PREVÊ ESCAVAÇÃO EVENTUAL DE ROCHAS, ESCORAMENTO PARA AS REDES DE ÁGUA QUE ESTIVEREM ABAIXO DE 1,25 M, USO DE BOMBAS PARA ESGOTAMENTO DE VALAS E TRANSPORTE DE MATERIAL EXCEDENTE ATÉ O BOTA-FORA NOS LOCAIS QUE EXCEDEREM 10 KM DE DISTÂNCIA )
4.1 | SERVIÇOS DIVERSOS (PROPORCIONAL AO AVANÇO FÍSICO DA OBRA AFERIDO NO PERÍODO DA MEDIÇÃO) | % | 100% | 0 | 0
|  |  |  | SUBTOTAL 4 | 0
5.0 | MATERIAIS PARA O REPARO DE REDE DN 25 MM ATÉ DN 150 MM EM MATERIAIS DIVERSOS - FORNECIDOS COMPLETOS (COM ANEL JE PBA, JEI, FLANGES, ARRUELAS E PARAFUSOS, ETC)
5.1 | LUVA TRANSIÇÃO AÇO X PEAD 1" X 32 MM, EM FERRO FUNDIDO MALEÁVEL E COM DUPLA GALVANIZAÇÃO | UNID | 34 | 0 | 0
5.2 | JUNTA BOLSA FERRO FUNDIDO DE MÁX=200 MM X DE MÍN=150 MM ADAPTÁVEL P/VARIACAO DIAMETRAL ÁGUA | UNID | 138 | 0 | 0
5.3 | TUBO PVC DEFOFO DN=150 MM PBJE NBR 7665 INFRAESTRUTURA ÁGUA | M | 530 | 0 | 0
5.4 | LUVA DE CORRER PVC DEFOFO DN=150 MM JUNTA ELÁSTICA NBR 7665 INFRAESTRUTURA ÁGUA | UNID | 184 | 0 | 0
5.5 | ABRAÇADEIRA DE VEDAÇÃO TRIPARTIDA DN 50 DE FERRO FUNDIDO NODULAR, CONFORME NBR 6916, PN 16 | UNID | 49 | 0 | 0
5.6 | JUNTA GIBAULT DE ADAPTAÇÃO DE FERRO FUNDIDO DÚCTIL, PARA TUBOS DE PVC PBA CL - 20 CONFORME NBR 5647, LUVA CENTRAL ADAPTÁVEL A DN 50 (FERRO FUNDIDO) X DN 60 (PVC) | UNID | 184 | 0 | 0
5.7 | JUNTA BOLSA FERRO FUNDIDO DE MÁX=100 MM X DE MÍN=50 MM ADAPTÁVEL P/VARIACAO DIAMETRAL ÁGUA | UNID | 76 | 0 | 0
5.8 | ADAPTADOR PVC SOLDAVEL CURTO COM BOLSA E ROSCA, 60 MM X 2", PARA AGUA FRIA | UNID | 38 | 0 | 0
5.9 | TUBO PVC DE=60 MM CL 20 PBA JEI NBR 5647-1 INFRAESTRUTURA ÁGUA | M | 3644 | 0 | 0
5.10 | ABRAÇADEIRA DE VEDAÇÃO TRIPARTIDA DN 75 DE FERRO FUNDIDO NODULAR, CONFORME NBR 6916, PN 16 | UNID | 15 | 0 | 0
5.11 | ADAPTADOR PVC DE=85 MM PARA LIGAR PONTA DE PVC A BOLSA DE FERRO FUNDIDO ÁGUA | UNID | 38 | 0 | 0
5.12 | TUBO PVC DE=85 MM CL 20 PBA JEI NBR 5647-1 INFRAESTRUTURA ÁGUA | M | 115 | 0 | 0
5.13 | ABRAÇADEIRA DE VEDAÇÃO TRIPARTIDA DN 100 DE FERRO FUNDIDO NODULAR, CONFORME NBR 6916, DN 100, PN 16 | UNID | 11 | 0 | 0
5.14 | LUVA DE CORRER COM BOLSAS JUNTA MECÂNICA FERRO FUNDIDO DN=100 MM PINTURA BETUMINOSA C/ACESSÓRIOS INCLUSOS NBR 7675 ÁGUA | UNID | 34 | 0 | 0
5.15 | ADAPTADOR PVC DE=110 MM PARA LIGAR PONTA DE PVC A BOLSA DE FERRO FUNDIDO ÁGUA | UNID | 46 | 0 | 0
5.16 | TUBO PVC DE=110 MM CL 20 PBA JEI NBR 5647-1 INFRAESTRUTURA ÁGUA | M | 738 | 0 | 0
5.17 | ABRAÇADEIRA DE VEDAÇÃO TRIPARTIDA DN 125 DE FERRO FUNDIDO NODULAR, CONFORME NBR 6916, PN 16 | UNID | 3 | 0 | 0
5.18 | JUNTA BOLSA FERRO FUNDIDO DE MÁX=150 MM X DE=MÍN 100 MM ADAPTÁVEL P/VARIACAO DIAMETRAL ÁGUA | UNID | 15 | 0 | 0
5.19 | ABRAÇADEIRA DE VEDAÇÃO TRIPARTIDA DN 150 DE FERRO FUNDIDO NODULAR, CONFORME NBR 6916, PN 16 | UNID | 11 | 0 | 0
5.20 | LUVA DE CORRER PVC DEFOFO DN=150 MM JUNTA ELÁSTICA NBR 7665 INFRAESTRUTURA ÁGUA | UNID | 34 | 0 | 0
5.21 | LUVA DE CORRER PVC DE=60 MM PBA NBR 10351 INFRAESTRUTURA ÁGUA | UNID | 2114 | 0 | 0
5.22 | LUVA DE CORRER PVC DE=85 MM PBA NBR 10351 INFRAESTRUTURA ÁGUA | UNID | 42 | 0 | 0
5.23 | LUVA DE CORRER PVC DE=110 MM PBA NBR 10351 INFRAESTRUTURA ÁGUA | UNID | 415 | 0 | 0
5.24 | CAP PBA PVC DE=60 MM JUNTA ELÁSTICA NBR 10351 INFRAESTRUTURA ÁGUA | UNID | 19 | 0 | 0
5.25 | CAP PBA PVC DE=110 MM JUNTA ELÁSTICA NBR 10351 INFRAESTRUTURA ÁGUA | UNID | 7 | 0 | 0
5.26 | CURVA 22°30' PVC DE=110 MM JUNTA ELÁSTICA PBA NBR 10351 INFRAESTRUTURA ÁGU | UNID | 7 | 0 | 0
5.27 | CURVA 22°30' PVC DE=60 MM JUNTA ELÁSTICA PBA NBR 10351 INFRAESTRUTURA ÁGUA | UNID | 11 | 0 | 0
5.28 | CURVA 45° PVC DE=110 MM JUNTA ELÁSTICA PBA NBR 10351 INFRAESTRUTURA ÁGUA | UNID | 7 | 0 | 0
5.29 | CURVA 45° PVC DE=60 MM JUNTA ELÁSTICA PBA NBR 10351 INFRAESTRUTURA ÁGUA | UNID | 15 | 0 | 0
5.30 | CURVA 90º COM BOLSAS FERRO FUNDIDO DE=110 MM (3,80 KG) PINTURA EPÓXI - ANEL DE BORRACHA INCLUSO - PARA PVC/PBA NBR 15880 ÁGUA | UNID | 7 | 0 | 0
5.31 | CURVA 90º COM BOLSAS FERRO FUNDIDO DE=60 MM (3,80 KG) PINTURA EPÓXI - ANEL DE BORRACHA INCLUSO - PARA PVC/PBA NBR 15880 ÁGUA | UNID | 15 | 0 | 0
5.32 | REDUÇÃO COM PONTA E BOLSA PVC DE=110 X 60 MM PBA NBR 10351 INFRAESTRUTURA ÁGUA | UNID | 11 | 0 | 0
5.33 | TÊ COM BOLSAS FERRO FUNDIDO DE=110 MM (8,50 KG) PINTURA EPÓXI - ANEL DE BORRACHA INCLUSO - PARA PVC/PBA NBR 15880 ÁGUA | UNID | 11 | 0 | 0
5.34 | TÊ COM BOLSAS FERRO FUNDIDO DE=60 MM (4,00 KG) PINTURA EPÓXI - ANEL DE BORRACHA INCLUSO - PARA PVC/PBA NBR 15880 ÁGUA | UNID | 19 | 0 | 0
5.35 | TÊ 90° REDUÇÃO PVC DE=110 X 60 MM PBA NBR 10351 INFRAESTRUTURA ÁGUA | UNID | 11 | 0 | 0
5.36 | CURVA 90º COM BOLSAS JE2GS FERRO FUNDIDO DN=150 MM * (21,60 KG) PINTURA BETUMINOSA E ANÉIS DE BORRACHA INCLUSOS NBR 7675 PARA ÁGUA | UNID | 3 | 0 | 0
5.37 | CURVA 90º COM BOLSAS JE2GS FERRO FUNDIDO DN=100 MM * (13,20 KG) PINTURA BETUMINOSA E ANÉIS DE BORRACHA INCLUSOS NBR 7675 PARA ÁGUA | UNID | 3 | 0 | 0
5.38 | CURVA 45º COM BOLSAS JE2GS FERRO FUNDIDO DN=100 MM * (12,90 KG) PINTURA BETUMINOSA E ANÉIS DE BORRACHA INCLUSOS NBR 7675 ÁGUA | UNID | 3 | 0 | 0
5.39 | CURVA 45º COM BOLSAS JE2GS FERRO FUNDIDO DN=150 MM * (18,70 KG) PINTURA BETUMINOSA E ANÉIS DE BORRACHA INCLUSOS NBR 7675 ÁGUA | UNID | 3 | 0 | 0
5.40 | CRUZETA COM BOLSAS FERRO FUNDIDO DE=60 MM (4,70 KG) PINTURA EPÓXI - ANEL DE BORRACHA INCLUSO - PARA PVC/PBA NBR 15880 ÁGUA | UNID | 11 | 0 | 0
5.41 | CRUZETA COM BOLSAS FERRO FUNDIDO DE=110 MM (10,20 KG) PINTURA EPÓXI - ANEL DE BORRACHA INCLUSO - PARA PVC/PBA NBR 15880 ÁGUA | UNID | 3 | 0 | 0
5.42 | CRUZETA FERRO FUNDIDO DUCTIL COM BOLSAS JUNTA ELASTICA JGS - DN = 100 X 100 MM (25,10 KG) - REVESTIMENTO INTERNO E EXTERNO COM PINTURA BETUMINOSA - NBR 7675 | UNID | 3 | 0 | 0
5.43 | CRUZETA FERRO FUNDIDO DUCTIL COM BOLSAS JUNTA ELASTICA JGS - DN = 150 X 150 MM (37,95 KG) - REVESTIMENTO INTERNO E EXTERNO COM PINTURA BETUMINOSA - NBR 7675 | UNID | 3 | 0 | 0
5.44 | VÁLVULA GAVETA C/BOLSAS FERRO FUNDIDO DE=60 MM (8,50 KG) PARA PVC/PBA, ACION. CABEÇOTE, CUNHA DE BORRACHA, PINTURA EPÓXI EM PÓ NBR 14968 ÁGUA | UNID | 38 | 0 | 0
5.45 | VÁLVULA GAVETA C/BOLSAS FERRO FUNDIDO DE=110 MM (18,00 KG) PARA PVC/PBA, ACION. CABEÇOTE, CUNHA DE BORRACHA, PINTURA EPÓXI EM PÓ NBR 14968 ÁGUA | UNID | 19 | 0 | 0
5.46 | COTOVELO 90 GRAUS DE FERRO GALVANIZADO, COM ROSCA BSP MACHO/FEMEA, DE 1" (SERÃO USADOS NOS CAVALETES RELATIVOS AOS SERVIÇOS DE CONSERTOS DE RAMAIS) | UND | 6849 | 0 | 0
|  |  |  | SUBTOTAL 5 | 0
6.0 | DEMOLIÇÃO E EXECUÇÃO DE PAVIMENTO DE CONCRETO RÍGIDO (CONFORME PLANILHA DA PREFEITURA DE PIRACICABA)
6.1 | DEMOLIÇÃO E EXECUÇÃO DE PAVIMENTO DE CONCRETO RÍGIDO PESADO | M2 | 160 | 0 | 0
6.2 | DEMOLIÇÃO E EXECUÇÃO DE PAVIMENTO DE CONCRETO RÍGIDO LEVE | M2 | 160
|  |  |  | SUBTOTAL 6 | 0
|  |  |  | TOTAL (R$) | 0
PEDRO ALBERTO CAES
DIRETOR DE OPERAÇÃO E MANUTENÇÃO